## Identificação
IDENTIFICAÇÃO
Modalidade* | Concorrência Lei 14.133/21 Eletrônica |  | N° * | 7 | Ano * | 2026
Descrição do Objeto | Contratação de empresa para a construção de uma Unidade Básica de Saúde - Porte I, no bairro Daltro Filho, Município de Imigrante/RS, com área de 481,00m².
Órgão | MUNICÍPIO DE IMIGRANTE |  |  |  | CNPJ * | 92.454.776/0001-08
Tipo de Objeto* | Obras e Serviços de Engenharia | N° CENTRAL DE COMPRAS
Preço Total Estimado | 2161812.59
Preço Total Proposto | 2161000
Qtd. Itens Orçamento | 381
Atenção! Para incluir mais de 50 lotes, selecione as células A62 a G62 e arraste as fórmulas para baixo, de acordo com o número de lotes necessário.
*Campos de preenchimento obrigatório |  | **Campos de preenchimento obrigatório para licitação composta por lotes
Nº do lote** | Descrição do Lote** | Estimativa |  |  |  | Proposta
|  | Valor do lote (R$) |  |  |  | Valor do lote (R$)
1 | Contratação de empresa para a construção de uma Unidade Básica de Saúde - Porte I, no bairro Daltro Filho, Município de Imigrante/RS, com área de 481,00m². | 2161812.59 |  |  |  | 2161000
|  | 0 |  |  |  | 0
|  | 0 |  |  |  | 0
|  | 0 |  |  |  | 0
|  | 0 |  |  |  | 0
|  | 0 |  |  |  | 0
|  | 0 |  |  |  | 0
|  | 0 |  |  |  | 0
|  | 0 |  |  |  | 0
|  | 0 |  |  |  | 0
|  | 0 |  |  |  | 0
|  | 0 |  |  |  | 0
|  | 0 |  |  |  | 0
|  | 0 |  |  |  | 0
|  | 0 |  |  |  | 0
|  | 0 |  |  |  | 0
|  | 0 |  |  |  | 0
|  | 0 |  |  |  | 0
|  | 0 |  |  |  | 0
|  | 0 |  |  |  | 0
|  | 0 |  |  |  | 0
|  | 0 |  |  |  | 0
|  | 0 |  |  |  | 0
|  | 0 |  |  |  | 0
|  | 0 |  |  |  | 0
|  | 0 |  |  |  | 0
|  | 0 |  |  |  | 0
|  | 0 |  |  |  | 0
|  | 0 |  |  |  | 0
|  | 0 |  |  |  | 0
|  | 0 |  |  |  | 0
|  | 0 |  |  |  | 0
|  | 0 |  |  |  | 0
|  | 0 |  |  |  | 0
|  | 0 |  |  |  | 0
|  | 0 |  |  |  | 0
|  | 0 |  |  |  | 0
|  | 0 |  |  |  | 0
|  | 0 |  |  |  | 0
|  | 0 |  |  |  | 0
|  | 0 |  |  |  | 0
|  | 0 |  |  |  | 0
|  | 0 |  |  |  | 0
|  | 0 |  |  |  | 0
|  | 0 |  |  |  | 0
|  | 0 |  |  |  | 0
|  | 0 |  |  |  | 0
|  | 0 |  |  |  | 0
|  | 0 |  |  |  | 0
|  | 0 |  |  |  | 0
Note on A1: Esta planilha serve para a Identificação da licitação correspondente. Instruções de preenchimento: Os campos com asterisco (*) são de preenchimento obrigatório. Os campos de cor cinza são de preenchimento automático. O número do lote é obrigatório quando a Característica do Objeto for Lotes ou Lote Único. Para incluir mais de 50 lotes, selecione as células A62 a G62 e arraste de acordo com o número de lotes necessário. Após preencher esta planilha, preencha a planilha Orçamento-Base.
Note on A2: Campo de preenchimento obrigatório. Selecione a modalidade de licitação de acordo com as opções disponíveis na lista suspensa.
Note on D2: Campo de preenchimento obrigatório. Informar o número da licitação cadastrada no LICITACON.
Note on F2: Campo de preenchimento obrigatório. Informe o ano da licitação.
Note on A3: Descreva as principais informações do objeto licitatório. Limite 500 caracteres.
Note on A4: Informe o Órgão responsável pela licitação.
Note on F4: Campo de preenchimento obrigatório. Informe o CNPJ do Órgão responsável pela licitação. Somente números, sem os demais caracteres.
Note on A5: Campo de preenchimento obrigatório. Selecione o tipo de objeto de acordo com as opções disponíveis na lista suspensa.
Note on E5: Campo de preenchimento exclusivo para órgãos da esfera ESTADUAL que possuem Centrais de Compras descentralizadas. Informe o código da Central de Compras
Note on A6: Campo de preenchimento automático. Preço Total Estimado da licitação. Resultado da soma do Preço Total Estimado de todos os itens cadastrados na planilha Orçamento-base.
Note on A7: Campo de preenchimento automático. Preço Total Proposto pelo Licitante. Resultado da soma do Preço Total Proposto de todos os itens cadastrados na planilha Proposta. Será preenchido somente quando a planilha for utilizada para apresentação de proposta por algum licitante.
Note on A8: Campo de preenchimento automático. Quantidade de Itens do Orçamento.
Note on A11: Campo de preenchimento obrigatório quando a Característica do Objeto for Lotes ou Lote Único. Informe o número do lote.
Note on B11: Campo de preenchimento obrigatório quando a Característica do Objeto for Lotes ou Lote Único. Informe a descrição do lote. Campo limitado a 300 caracteres.
Note on C11: Campo de preenchimento automático. Preço Total Estimado para cada lote. Resultado da soma do preço total estimado dos itens que compõe o lote, conforme cadastrado na planilha Orçamento-base.
Note on G11: Campo de preenchimento automático. Preço Total Proposto para cada lote. Resultado da soma do preço total proposto dos itens que compõe o lote, conforme cadastrado na planilha Proposta.

## Orçamento-base
ORÇAMENTO
Modalidade |  | Concorrência Lei 14.133/21 Eletrônica |  |  |  |  | N° | 7 | Ano | 2026
Descrição do Objeto |  | Contratação de empresa para a construção de uma Unidade Básica de Saúde - Porte I, no bairro Daltro Filho, Município de Imigrante/RS, com área de 481,00m².
Órgão |  | MUNICÍPIO DE IMIGRANTE | [6 empty] | CNPJ | 92.454.776/0001-08
Tipo de Objeto |  | Obras e Serviços de Engenharia
Preço T. Estimado |  | 2161812.59
Atenção! Para incluir mais de 100 linhas de itens, selecione as células A113 a R113 e arraste as fórmulas para baixo, de acordo com o número de itens necessário.
*Preenchimento obrigatório |  |  |  |  | **Obrigatório só para Obras e Serviços de Engenharia |  | ***Obrigatório só para licitação composta por Lotes
Nº do Lote*** | N° Ordem | Nº Item* | Fonte de Referência** | Código de Referência** | Data de Referência** | Descrição do item* | Estimativa | [5 empty] | Família |  | Subfamília |  | Tipo de Orçamento | Pr. Unit. Material | Pr. Unit. Mão de obra
[7 empty] | Qtd.* | Unid.* | Preço unitário (R$)* | Preço Total (R$) | % BDI** | % Encargos Sociais** | Código | Descrição | Código | Descrição
1 |  | 1 |  |  |  | SERVIÇOS PRELIMINARES E INDIRETOS
1 |  | 1.1 |  |  |  | CANTEIRO DE OBRAS
1 | 1 | 1.1.1 | COMPOSICAO_PROPRIA | CPU2526 | 2025-07-01 | LOCAÇÃO DE CONTAINER TIPO DEPÓSITO - ÁREA MÍNIMA DE 13,80 M2 | 10 | un | 1145.38 | 11453.8 | 18.92% | 69.95% | 8 | serviços de engenharia/obras: edificações | 15 | posto de saúde/ubs | Mão-de-obra e material | 1060.49 | 84.89
1 | 2 | 1.1.2 | COMPOSICAO_PROPRIA | CPU2527 | 2025-07-01 | BARRACÃO ABERTO PARA APOIO À PRODUÇÃO (CARPINTARIA, CENTRAL DE ARMAÇÃO, OFICINA, ETC.) C/ TESOURAS, TELHA 4MM, PISO EM CONCRETO DESEMPOLADO | 10 | m2 | 281.11 | 2811.1 | 18.92% | 69.95% | 8 | serviços de engenharia/obras: edificações | 15 | posto de saúde/ubs | Mão-de-obra e material | 234.69 | 46.42
1 | 3 | 1.1.3 | COMPOSICAO_PROPRIA | CPU2528 | 2025-07-01 | LOCAÇÃO DE CONTAINER - BANHEIRO COM CHUVEIROS E VASOS - 4,30 X 2,30M | 10 | mes | 1485.25 | 14852.5 | 18.92% | 69.95% | 8 | serviços de engenharia/obras: edificações | 15 | posto de saúde/ubs | Mão-de-obra e material | 1485.25 | 0
1 | 4 | 1.1.4 | COMPOSICAO_PROPRIA | CPU2529 | 2025-07-01 | BARRACAO PARA REFEITORIO EM OBRAS EM COMPENSADO | 6 | m2 | 1261.49 | 7568.94 | 18.92% | 69.95% | 8 | serviços de engenharia/obras: edificações | 15 | posto de saúde/ubs | Mão-de-obra e material | 509.97 | 751.52
1 | 5 | 1.1.5 | SINAPI | 95648 | 2025-07-01 | KIT CAVALETE PARA MEDIÇÃO DE ÁGUA - ENTRADA INDIVIDUALIZADA, EM CPVC DN 28 MM (1"), PARA 1 MEDIDOR - FORNECIMENTO E INSTALAÇÃO (EXCLUSIVE HIDRÔMETRO). AF_03/2024 | 1 | un | 828.11 | 828.11 | 18.92% | 69.95% | 8 | serviços de engenharia/obras: edificações | 15 | posto de saúde/ubs | Mão-de-obra e material | 745.26 | 82.85
1 | 6 | 1.1.6 | SINAPI | 95673 | 2025-07-01 | HIDRÔMETRO DN 1/2", 1,5 M3/H - FORNECIMENTO E INSTALAÇÃO. AF_03/2024 | 1 | un | 214.69 | 214.69 | 18.92% | 69.95% | 8 | serviços de engenharia/obras: edificações | 15 | posto de saúde/ubs | Mão-de-obra e material | 192.93 | 21.76
1 | 7 | 1.1.7 | SINAPI | 101509 | 2025-07-01 | ENTRADA DE ENERGIA ELÉTRICA, AÉREA, TRIFÁSICA, COM CAIXA DE EMBUTIR, CABO DE 10 MM2 E DISJUNTOR DIN 50A (NÃO INCLUSO O POSTE DE CONCRETO). AF_07/2020 | 1 | un | 2416.01 | 2416.01 | 18.92% | 69.95% | 8 | serviços de engenharia/obras: edificações | 15 | posto de saúde/ubs | Mão-de-obra e material | 1898.25 | 517.76
1 | 8 | 1.1.8 | SINAPI | 103689 | 2025-07-01 | FORNECIMENTO E INSTALAÇÃO DE PLACA DE OBRA COM CHAPA GALVANIZADA E ESTRUTURA DE MADEIRA. AF_03/2022_PS | 6 | m2 | 546.25 | 3277.5 | 18.92% | 69.95% | 8 | serviços de engenharia/obras: edificações | 15 | posto de saúde/ubs | Mão-de-obra e material | 507.74 | 38.51
1 | 9 | 1.1.9 | COMPOSICAO_PROPRIA | CPU2530 | 2025-07-01 | REMOÇÃO DE ENTULHO SEPARADO DE OBRA COM CAÇAMBA METÁLICA - TERRA, ALVENARIA, CONCRETO, ARGAMASSA, MADEIRA, PAPEL, PLÁSTICO OU METAL | 100 | m3 | 132.92 | 13292 | 18.92% | 69.95% | 8 | serviços de engenharia/obras: edificações | 15 | posto de saúde/ubs |  | 120.6 | 12.32
1 | 10 | 1.1.10 | SINAPI | 98459 | 2025-07-01 | TAPUME COM TELHA METÁLICA. AF_03/2024 | 330 | m2 | 95.89 | 31643.7 | 18.92% | 69.95% | 8 | serviços de engenharia/obras: edificações | 15 | posto de saúde/ubs |  | 63.92 | 31.97
1 |  | 1.2 |  |  |  | ADMINISTRAÇÃO LOCAL DA OBRA
1 | 11 | 1.2.1 | SINAPI | 5914389 | 2025-07-01 | ENGENHEIRO CIVIL DE OBRA JUNIOR COM ENCARGOS COMPLEMENTARES | 2 | mes | 26884 | 53768 | 18.92% | 69.95% | 8 | serviços de engenharia/obras: edificações | 15 | posto de saúde/ubs | Mão-de-obra e material | 516.5 | 26367.5
1 |  | 1.3 |  |  |  | MOBILIZAÇÃO E DESMOBILIZAÇÃO
1 | 12 | 1.3.1 | COMPOSICAO_PROPRIA | CPU2531 | 2025-07-01 | MOBILIZACAO E DESMOBILIZACAO DE CANTEIRO | 1 | un | 8384.52 | 8384.52 | 18.92% | 69.95% | 8 | serviços de engenharia/obras: edificações | 15 | posto de saúde/ubs | Mão-de-obra e material | 1989.5 | 6395.02
1 |  | 1.4 |  |  |  | EQUIPAMENTOS DE APOIO
1 | 13 | 1.4.1 | COMPOSICAO_PROPRIA | CPU1926 | 2025-07-01 | LOCACAO DE ANDAIME METALICO TIPO FACHADEIRO, PECAS COM APROXIMADAMENTE 1,20 M DE LARGURA E 2,0 M DE ALTURA, INCLUINDO DIAGONAIS EM X, BARRAS DE LIGACAO, SAPATAS E DEMAIS ITENS NECESSARIOS A MONTAGEM, INCLUSIVE MONTAGEM E DESMONTAGEM | 275 | m2mes | 40.65 | 11178.75 | 18.92% | 69.95% | 8 | serviços de engenharia/obras: edificações | 15 | posto de saúde/ubs | Mão-de-obra e material | 31.4 | 9.25
1 |  | 2 |  |  |  | FUNDAÇÃO
1 | 14 | 2.1 | SINAPI | 99059 | 2025-07-01 | LOCAÇÃO CONVENCIONAL DE OBRA, UTILIZANDO GABARITO DE TÁBUAS CORRIDAS PONTALETADAS A CADA 2,00M - 2 UTILIZAÇÕES. AF_03/2024 | 125 | m | 74.97 | 9371.25 | 18.92% | 69.95% | 8 | serviços de engenharia/obras: edificações | 15 | posto de saúde/ubs | Mão-de-obra e material | 38.37 | 36.6
1 | 15 | 2.2 | SINAPI | 90100 | 2025-07-01 | ESCAVAÇÃO MECANIZADA DE VALA COM PROF. ATÉ 1,5 M (MÉDIA MONTANTE E JUSANTE/UMA COMPOSIÇÃO POR TRECHO), RETROESCAV. (0,26 M3), LARG. DE 0,8 M A 1,5 M, EM SOLO DE 1A CATEGORIA, EM LOCAIS COM ALTO NÍVEL DE INTERFERÊNCIA. AF_09/2024 | 203.88 | m3 | 16.28 | 3319.17 | 18.92% | 69.95% | 8 | serviços de engenharia/obras: edificações | 15 | posto de saúde/ubs | Mão-de-obra e material | 10.18 | 6.1
1 | 16 | 2.3 | SINAPI | 93358 | 2025-07-01 | ESCAVAÇÃO MANUAL DE VALA. AF_09/2024 | 23.342 | m3 | 109.41 | 2553.85 | 18.92% | 69.95% | 8 | serviços de engenharia/obras: edificações | 15 | posto de saúde/ubs | Mão-de-obra e material | 28.13 | 81.28
1 | 17 | 2.4 | SINAPI | 100324 | 2025-07-01 | LASTRO COM MATERIAL GRANULAR (PEDRA BRITADA N.1 E PEDRA BRITADA N.2), APLICADO EM PISOS OU LAJES SOBRE SOLO, ESPESSURA DE *10 CM*. AF_01/2024 | 36.186 | m3 | 202.38 | 7323.32 | 18.92% | 69.95% | 8 | serviços de engenharia/obras: edificações | 15 | posto de saúde/ubs | Mão-de-obra e material | 148.06 | 54.32
1 | 18 | 2.5 | SINAPI | 96534 | 2025-07-01 | FABRICAÇÃO, MONTAGEM E DESMONTAGEM DE FÔRMA PARA BLOCO DE COROAMENTO, EM MADEIRA SERRADA, E=25 MM, 4 UTILIZAÇÕES. AF_01/2024 | 392.1 | m2 | 87.04 | 34128.38 | 18.92% | 69.95% | 8 | serviços de engenharia/obras: edificações | 15 | posto de saúde/ubs | Mão-de-obra e material | 37.3 | 49.74
1 | 19 | 2.6 | SINAPI | 96543 | 2025-07-01 | ARMAÇÃO DE BLOCO UTILIZANDO AÇO CA-60 DE 5 MM - MONTAGEM. AF_01/2024 | 440.3 | kg | 25.15 | 11073.55 | 18.92% | 69.95% | 8 | serviços de engenharia/obras: edificações | 15 | posto de saúde/ubs | Mão-de-obra e material | 14.83 | 10.32
1 | 20 | 2.7 | SINAPI | 96544 | 2025-07-01 | ARMAÇÃO DE BLOCO UTILIZANDO AÇO CA-50 DE 6,3 MM - MONTAGEM. AF_01/2024 | 139.1 | kg | 22.82 | 3174.26 | 18.92% | 69.95% | 8 | serviços de engenharia/obras: edificações | 15 | posto de saúde/ubs | Mão-de-obra e material | 15.22 | 7.6
1 | 21 | 2.8 | SINAPI | 96545 | 2025-07-01 | ARMAÇÃO DE BLOCO UTILIZANDO AÇO CA-50 DE 8 MM - MONTAGEM. AF_01/2024 | 1010.5 | kg | 20.69 | 20907.25 | 18.92% | 69.95% | 8 | serviços de engenharia/obras: edificações | 15 | posto de saúde/ubs | Mão-de-obra e material | 15.13 | 5.56
1 | 22 | 2.9 | SINAPI | 96546 | 2025-07-01 | ARMAÇÃO DE BLOCO UTILIZANDO AÇO CA-50 DE 10 MM - MONTAGEM. AF_01/2024 | 650 | kg | 18.13 | 11784.5 | 18.92% | 69.95% | 8 | serviços de engenharia/obras: edificações | 15 | posto de saúde/ubs | Mão-de-obra e material | 13.94 | 4.19
1 | 23 | 2.10 | SINAPI | 104920 | 2025-07-01 | ARMAÇÃO DE BLOCO, SAPATA ISOLADA, VIGA BALDRAME E SAPATA CORRIDA UTILIZANDO AÇO CA-50 DE 12,5 MM - MONTAGEM. AF_01/2024 | 724.4 | kg | 14.08 | 10199.55 | 18.92% | 69.95% | 8 | serviços de engenharia/obras: edificações | 15 | posto de saúde/ubs | Mão-de-obra e material | 11.77 | 2.31
1 | 24 | 2.11 | SINAPI | 104921 | 2025-07-01 | ARMAÇÃO DE BLOCO, SAPATA ISOLADA, VIGA BALDRAME E SAPATA CORRIDA UTILIZANDO AÇO CA-50 DE 16 MM - MONTAGEM. AF_01/2024 | 655.8 | kg | 13.29 | 8715.58 | 18.92% | 69.95% | 8 | serviços de engenharia/obras: edificações | 15 | posto de saúde/ubs | Mão-de-obra e material | 11.57 | 1.72
1 | 25 | 2.12 | SINAPI | 96557 | 2025-07-01 | CONCRETAGEM DE BLOCO DE COROAMENTO OU VIGA BALDRAME, FCK 30 MPA, COM USO DE BOMBA - LANÇAMENTO, ADENSAMENTO E ACABAMENTO. AF_01/2024 | 56.9 | m3 | 919.45 | 52316.71 | 18.92% | 69.95% | 8 | serviços de engenharia/obras: edificações | 15 | posto de saúde/ubs | Mão-de-obra e material | 900.43 | 19.02
1 | 26 | 2.13 | SINAPI | 100574 | 2025-07-01 | ESPALHAMENTO DE MATERIAL COM TRATOR DE ESTEIRAS. AF_09/2024 | 167.235 | m3 | 1.74 | 290.99 | 18.92% | 69.95% | 8 | serviços de engenharia/obras: edificações | 15 | posto de saúde/ubs | Mão-de-obra e material | 1.24 | 0.5
1 | 27 | 2.14 | SINAPI | 93382 | 2025-07-01 | REATERRO MANUAL DE VALAS, COM COMPACTADOR DE SOLOS DE PERCUSSÃO. AF_08/2023 | 221.86 | m3 | 35.16 | 7800.6 | 18.92% | 69.95% | 8 | serviços de engenharia/obras: edificações | 15 | posto de saúde/ubs | Mão-de-obra e material | 10.71 | 24.45
1 | 28 | 2.15 | SINAPI | 98557 | 2025-07-01 | IMPERMEABILIZAÇÃO DE SUPERFÍCIE COM EMULSÃO ASFÁLTICA, 2 DEMÃOS. AF_09/2023 | 388.18 | m2 | 55.54 | 21559.52 | 18.92% | 69.95% | 8 | serviços de engenharia/obras: edificações | 15 | posto de saúde/ubs | Mão-de-obra e material | 41.44 | 14.1
1 | 29 | 2.16 | COMPOSICAO_PROPRIA | CPU2532 | 2025-07-01 | CONTROLE TECNOLOGICO DE CONCRETOS | 56.9 | m3 | 124.04 | 7057.88 | 18.92% | 69.95% | 8 | serviços de engenharia/obras: edificações | 15 | posto de saúde/ubs | Mão-de-obra e material | 119.34 | 4.7
1 |  | 3 |  |  |  | ESTRUTURA
1 |  | 3.1 |  |  |  | PILARES
1 | 30 | 3.1.1 | SINAPI | 92423 | 2025-07-01 | MONTAGEM E DESMONTAGEM DE FÔRMA DE PILARES RETANGULARES E ESTRUTURAS SIMILARES, PÉ-DIREITO SIMPLES, EM CHAPA DE MADEIRA COMPENSADA RESINADA, 6 UTILIZAÇÕES. AF_09/2020 | 283 | m2 | 94.99 | 26882.17 | 18.92% | 69.95% | 8 | serviços de engenharia/obras: edificações | 15 | posto de saúde/ubs | Mão-de-obra e material | 63.24 | 31.75
1 | 31 | 3.1.2 | SINAPI | 92762 | 2025-07-01 | ARMAÇÃO DE PILAR OU VIGA DE ESTRUTURA CONVENCIONAL DE CONCRETO ARMADO UTILIZANDO AÇO CA-50 DE 10,0 MM - MONTAGEM. AF_06/2022 | 680.7 | kg | 14.5 | 9870.15 | 18.92% | 69.95% | 8 | serviços de engenharia/obras: edificações | 15 | posto de saúde/ubs | Mão-de-obra e material | 13.12 | 1.38
1 | 32 | 3.1.3 | SINAPI | 92763 | 2025-07-01 | ARMAÇÃO DE PILAR OU VIGA DE ESTRUTURA CONVENCIONAL DE CONCRETO ARMADO UTILIZANDO AÇO CA-50 DE 12,5 MM - MONTAGEM. AF_06/2022 | 214.4 | kg | 12.21 | 2617.82 | 18.92% | 69.95% | 8 | serviços de engenharia/obras: edificações | 15 | posto de saúde/ubs | Mão-de-obra e material | 11.35 | 0.86
1 | 33 | 3.1.4 | SINAPI | 92764 | 2025-07-01 | ARMAÇÃO DE PILAR OU VIGA DE ESTRUTURA CONVENCIONAL DE CONCRETO ARMADO UTILIZANDO AÇO CA-50 DE 16,0 MM - MONTAGEM. AF_06/2022 | 145 | kg | 11.84 | 1716.8 | 18.92% | 69.95% | 8 | serviços de engenharia/obras: edificações | 15 | posto de saúde/ubs | Mão-de-obra e material | 11.23 | 0.61
1 | 34 | 3.1.5 | SINAPI | 92759 | 2025-07-01 | ARMAÇÃO DE PILAR OU VIGA DE ESTRUTURA CONVENCIONAL DE CONCRETO ARMADO UTILIZANDO AÇO CA-60 DE 5,0 MM - MONTAGEM. AF_06/2022 | 403.7 | kg | 18.02 | 7274.67 | 18.92% | 69.95% | 8 | serviços de engenharia/obras: edificações | 15 | posto de saúde/ubs | Mão-de-obra e material | 13.19 | 4.83
1 | 35 | 3.1.6 | COMPOSICAO_PROPRIA | CPU2284 | 2025-07-01 | CONCRETAGEM DE PILARES, FCK = 30 MPA, COM USO DE BOMBA - LANÇAMENTO, ADENSAMENTO E ACABAMENTO. AF_02/2022_PS | 18.6 | m3 | 854.2 | 15888.12 | 18.92% | 69.95% | 8 | serviços de engenharia/obras: edificações | 15 | posto de saúde/ubs | Mão-de-obra e material | 814.92 | 39.28
1 | 36 | 3.1.7 | COMPOSICAO_PROPRIA | CPU2532 | 2025-07-01 | CONTROLE TECNOLOGICO DE CONCRETOS | 18.6 | m3 | 124.04 | 2307.14 | 18.92% | 69.95% | 8 | serviços de engenharia/obras: edificações | 15 | posto de saúde/ubs | Mão-de-obra e material | 119.34 | 4.7
1 |  | 3.2 |  |  |  | VIGAS
1 | 37 | 3.2.1 | SINAPI | 92461 | 2025-07-01 | MONTAGEM E DESMONTAGEM DE FÔRMA DE VIGA, ESCORAMENTO COM GARFO DE MADEIRA, PÉ-DIREITO DUPLO, EM CHAPA DE MADEIRA RESINADA, 8 UTILIZAÇÕES. AF_09/2020 | 290.8 | m2 | 228.93 | 66572.84 | 18.92% | 69.95% | 8 | serviços de engenharia/obras: edificações | 15 | posto de saúde/ubs | Mão-de-obra e material | 158.49 | 70.44
1 | 38 | 3.2.2 | SINAPI | 92760 | 2025-07-01 | ARMAÇÃO DE PILAR OU VIGA DE ESTRUTURA CONVENCIONAL DE CONCRETO ARMADO UTILIZANDO AÇO CA-50 DE 6,3 MM - MONTAGEM. AF_06/2022 | 403.8 | kg | 17.16 | 6929.21 | 18.92% | 69.95% | 8 | serviços de engenharia/obras: edificações | 15 | posto de saúde/ubs | Mão-de-obra e material | 13.96 | 3.2
1 | 39 | 3.2.3 | SINAPI | 92761 | 2025-07-01 | ARMAÇÃO DE PILAR OU VIGA DE ESTRUTURA CONVENCIONAL DE CONCRETO ARMADO UTILIZANDO AÇO CA-50 DE 8,0 MM - MONTAGEM. AF_06/2022 | 140.3 | kg | 16.22 | 2275.67 | 18.92% | 69.95% | 8 | serviços de engenharia/obras: edificações | 15 | posto de saúde/ubs | Mão-de-obra e material | 14.13 | 2.09
1 | 40 | 3.2.4 | SINAPI | 92762 | 2025-07-01 | ARMAÇÃO DE PILAR OU VIGA DE ESTRUTURA CONVENCIONAL DE CONCRETO ARMADO UTILIZANDO AÇO CA-50 DE 10,0 MM - MONTAGEM. AF_06/2022 | 541.9 | kg | 14.5 | 7857.55 | 18.92% | 69.95% | 8 | serviços de engenharia/obras: edificações | 15 | posto de saúde/ubs | Mão-de-obra e material | 13.12 | 1.38
1 | 41 | 3.2.5 | SINAPI | 92763 | 2025-07-01 | ARMAÇÃO DE PILAR OU VIGA DE ESTRUTURA CONVENCIONAL DE CONCRETO ARMADO UTILIZANDO AÇO CA-50 DE 12,5 MM - MONTAGEM. AF_06/2022 | 525.5 | kg | 12.21 | 6416.36 | 18.92% | 69.95% | 8 | serviços de engenharia/obras: edificações | 15 | posto de saúde/ubs | Mão-de-obra e material | 11.35 | 0.86
1 | 42 | 3.2.6 | SINAPI | 92764 | 2025-07-01 | ARMAÇÃO DE PILAR OU VIGA DE ESTRUTURA CONVENCIONAL DE CONCRETO ARMADO UTILIZANDO AÇO CA-50 DE 16,0 MM - MONTAGEM. AF_06/2022 | 360.3 | kg | 11.84 | 4265.95 | 18.92% | 69.95% | 8 | serviços de engenharia/obras: edificações | 15 | posto de saúde/ubs | Mão-de-obra e material | 11.23 | 0.61
1 | 43 | 3.2.7 | SINAPI | 92759 | 2025-07-01 | ARMAÇÃO DE PILAR OU VIGA DE ESTRUTURA CONVENCIONAL DE CONCRETO ARMADO UTILIZANDO AÇO CA-60 DE 5,0 MM - MONTAGEM. AF_06/2022 | 430.4 | kg | 18.02 | 7755.81 | 18.92% | 69.95% | 8 | serviços de engenharia/obras: edificações | 15 | posto de saúde/ubs | Mão-de-obra e material | 13.19 | 4.83
1 | 44 | 3.2.8 | COMPOSICAO_PROPRIA | CPU2283 | 2025-07-01 | CONCRETAGEM DE VIGAS E LAJES, FCK=30 MPA, PARA LAJES MACIÇAS OU NERVURADAS COM USO DE BOMBA - LANÇAMENTO, ADENSAMENTO E ACABAMENTO. | 30.1 | m3 | 854.28 | 25713.83 | 18.92% | 69.95% | 8 | serviços de engenharia/obras: edificações | 15 | posto de saúde/ubs | Mão-de-obra e material | 814.39 | 39.89
1 | 45 | 3.2.9 | COMPOSICAO_PROPRIA | CPU2532 | 2025-07-01 | CONTROLE TECNOLOGICO DE CONCRETOS | 30.1 | m3 | 124.04 | 3733.6 | 18.92% | 69.95% | 8 | serviços de engenharia/obras: edificações | 15 | posto de saúde/ubs | Mão-de-obra e material | 119.34 | 4.7
1 |  | 3.3 |  |  |  | LAJES
1 | 46 | 3.3.1 | SINAPI | 92515 | 2025-07-01 | MONTAGEM E DESMONTAGEM DE FÔRMA DE LAJE MACIÇA, PÉ-DIREITO DUPLO, EM CHAPA DE MADEIRA COMPENSADA RESINADA, 6 UTILIZAÇÕES. AF_09/2020 | 56.6 | m2 | 112.98 | 6394.67 | 18.92% | 69.95% | 8 | serviços de engenharia/obras: edificações | 15 | posto de saúde/ubs | Mão-de-obra e material | 82.29 | 30.69
1 | 47 | 3.3.2 | SINAPI | 92768 | 2025-07-01 | ARMAÇÃO DE LAJE DE ESTRUTURA CONVENCIONAL DE CONCRETO ARMADO UTILIZANDO AÇO CA-60 DE 5,0 MM - MONTAGEM. AF_06/2022 | 395.6 | kg | 17.33 | 6855.75 | 18.92% | 69.95% | 8 | serviços de engenharia/obras: edificações | 15 | posto de saúde/ubs | Mão-de-obra e material | 13.19 | 4.14
1 | 48 | 3.3.3 | SINAPI | 92769 | 2025-07-01 | ARMAÇÃO DE LAJE DE ESTRUTURA CONVENCIONAL DE CONCRETO ARMADO UTILIZANDO AÇO CA-50 DE 6,3 MM - MONTAGEM. AF_06/2022 | 213.2 | kg | 16.49 | 3515.67 | 18.92% | 69.95% | 8 | serviços de engenharia/obras: edificações | 15 | posto de saúde/ubs | Mão-de-obra e material | 13.85 | 2.64
1 | 49 | 3.3.4 | SINAPI | 92770 | 2025-07-01 | ARMAÇÃO DE LAJE DE ESTRUTURA CONVENCIONAL DE CONCRETO ARMADO UTILIZANDO AÇO CA-50 DE 8,0 MM - MONTAGEM. AF_06/2022 | 202.8 | kg | 15.62 | 3167.74 | 18.92% | 69.95% | 8 | serviços de engenharia/obras: edificações | 15 | posto de saúde/ubs | Mão-de-obra e material | 14 | 1.62
1 | 50 | 3.3.5 | SINAPI | 92771 | 2025-07-01 | ARMAÇÃO DE LAJE DE ESTRUTURA CONVENCIONAL DE CONCRETO ARMADO UTILIZANDO AÇO CA-50 DE 10,0 MM - MONTAGEM. AF_06/2022 | 12.3 | kg | 13.97 | 171.83 | 18.92% | 69.95% | 8 | serviços de engenharia/obras: edificações | 15 | posto de saúde/ubs | Mão-de-obra e material | 12.99 | 0.98
1 | 51 | 3.3.6 | COMPOSICAO_PROPRIA | CPU2283 | 2025-07-01 | CONCRETAGEM DE VIGAS E LAJES, FCK=30 MPA, PARA LAJES MACIÇAS OU NERVURADAS COM USO DE BOMBA - LANÇAMENTO, ADENSAMENTO E ACABAMENTO. | 32.8 | m3 | 854.28 | 28020.38 | 18.92% | 69.95% | 8 | serviços de engenharia/obras: edificações | 15 | posto de saúde/ubs | Mão-de-obra e material | 814.39 | 39.89
1 | 52 | 3.3.7 | COMPOSICAO_PROPRIA | CPU2532 | 2025-07-01 | CONTROLE TECNOLOGICO DE CONCRETOS | 32.8 | m3 | 124.04 | 4068.51 | 18.92% | 69.95% | 8 | serviços de engenharia/obras: edificações | 15 | posto de saúde/ubs | Mão-de-obra e material | 119.34 | 4.7
1 | 53 | 3.3.8 | COMPOSICAO_PROPRIA | CPU2101 | 2025-07-01 | Laje pré-fabricada unidirecional em viga treliçada/lajota em EPS LT 12 (8 + 4), exceto capa de concreto | 93.94 | m2 | 115.41 | 10841.62 | 18.92% | 69.95% | 8 | serviços de engenharia/obras: edificações | 15 | posto de saúde/ubs | Mão-de-obra e material | 88.52 | 26.89
1 | 54 | 3.3.9 | COMPOSICAO_PROPRIA | CPU2100 | 2025-07-01 | Laje pré-fabricada unidirecional em viga treliçada/lajota em EPS LT 16 (12 + 4), exceto capa de concreto | 358.88 | m2 | 137.69 | 49414.19 | 18.92% | 69.95% | 8 | serviços de engenharia/obras: edificações | 15 | posto de saúde/ubs | Mão-de-obra e material | 110.8 | 26.89
1 | 55 | 3.3.10 | COMPOSICAO_PROPRIA | CPU2102 | 2025-07-01 | Laje pré-fabricada unidirecional em viga treliçada/lajota em EPS LT 20 (16 + 4), exceto capa de concreto | 28.18 | m2 | 185.93 | 5239.51 | 18.92% | 69.95% | 8 | serviços de engenharia/obras: edificações | 15 | posto de saúde/ubs | Mão-de-obra e material | 155.68 | 30.25
1 | 56 | 3.3.11 | COMPOSICAO_PROPRIA | CPU2534 | 2025-07-01 | FORNECIMENTO E INSTALAÇÃO DE TELA AÇO SOLDADA NERVURADA CA-60, MALHA 20X20CM,FERRO 3.4MM, PAINEL 2X3M, (0,72KG/M²), MALHA POP LEVE GERDAU OU SIMILAR | 481 | m2 | 18.59 | 8941.79 | 18.92% | 69.95% | 8 | serviços de engenharia/obras: edificações | 15 | posto de saúde/ubs | Mão-de-obra e material | 5.64 | 12.95
1 | 57 | 3.3.12 | SINAPI | 101793 | 2025-07-01 | ESCORAMENTO DE FÔRMAS DE LAJE EM MADEIRA NÃO APARELHADA, PÉ-DIREITO DUPLO, INCLUSO TRAVAMENTO, 4 UTILIZAÇÕES. AF_09/2020 | 1611.35 | m3 | 27.69 | 44618.28 | 18.92% | 69.95% | 8 | serviços de engenharia/obras: edificações | 15 | posto de saúde/ubs | Mão-de-obra e material | 17.59 | 10.1
1 |  | 4 |  |  |  | ALVENARIA, VEDAÇÕES E DIVISÓRIAS
1 |  | 4.1 |  |  |  | ALVENARIA DE VEDAÇÃO
1 | 58 | 4.1.1 | SINAPI | 103322 | 2025-07-01 | ALVENARIA DE VEDAÇÃO DE BLOCOS CERÂMICOS FURADOS NA VERTICAL DE 9X19X39 CM (ESPESSURA 9 CM) E ARGAMASSA DE ASSENTAMENTO COM PREPARO EM BETONEIRA. AF_12/2021 | 12.85 | m2 | 69.43 | 892.18 | 18.92% | 69.95% | 8 | serviços de engenharia/obras: edificações | 15 | posto de saúde/ubs | Mão-de-obra e material | 46.31 | 23.12
1 | 59 | 4.1.2 | SINAPI | 103324 | 2025-07-01 | ALVENARIA DE VEDAÇÃO DE BLOCOS CERÂMICOS FURADOS NA VERTICAL DE 14X19X39 CM (ESPESSURA 14 CM) E ARGAMASSA DE ASSENTAMENTO COM PREPARO EM BETONEIRA. AF_12/2021 | 713.84 | m2 | 92.8 | 66244.35 | 18.92% | 69.95% | 8 | serviços de engenharia/obras: edificações | 15 | posto de saúde/ubs | Mão-de-obra e material | 59.63 | 33.17
1 | 60 | 4.1.3 | COMPOSICAO_PROPRIA | CPU2535 | 2025-07-01 | COBOGO DE CIMENTO (ELEMENTO VAZADO, CIRCULAR), 30 X 30 X 5CM, ASSENTADO COM ARGAMASSA DE CIMENTO E AREIA | 120.962 | m2 | 267.83 | 32397.25 | 18.92% | 69.95% | 8 | serviços de engenharia/obras: edificações | 15 | posto de saúde/ubs | Mão-de-obra e material | 180.04 | 87.79
1 | 61 | 4.1.4 | SINAPI | 93191 | 2025-07-01 | VERGA MOLDADA IN LOCO COM UTILIZAÇÃO DE BLOCOS CANALETA, ESPESSURA DE *20* CM. AF_03/2024 | 103.5 | m | 90.45 | 9361.58 | 18.92% | 69.95% | 8 | serviços de engenharia/obras: edificações | 15 | posto de saúde/ubs | Mão-de-obra e material | 68.89 | 21.56
1 | 62 | 4.1.5 | SINAPI | 93199 | 2025-07-01 | CONTRAVERGA MOLDADA IN LOCO COM UTILIZAÇÃO DE BLOCOS CANALETA, ESPESSURA DE *20* CM. AF_03/2024 | 69.2 | m | 65.28 | 4517.38 | 18.92% | 69.95% | 8 | serviços de engenharia/obras: edificações | 15 | posto de saúde/ubs | Mão-de-obra e material | 50.65 | 14.63
1 | 63 | 4.1.6 | SINAPI | 93200 | 2025-07-01 | FIXAÇÃO (ENCUNHAMENTO) DE ALVENARIA DE VEDAÇÃO COM ARGAMASSA APLICADA COM BISNAGA. AF_03/2024 | 389.71 | m | 13.99 | 5452.04 | 18.92% | 69.95% | 8 | serviços de engenharia/obras: edificações | 15 | posto de saúde/ubs | Mão-de-obra e material | 4.7 | 9.29
1 |  | 4.2 |  |  |  | DRYWALL
1 | 64 | 4.2.1 | SINAPI | 96359 | 2025-07-01 | PAREDE COM SISTEMA EM CHAPAS DE GESSO PARA DRYWALL, USO INTERNO, COM DUAS FACES SIMPLES E ESTRUTURA METÁLICA COM GUIAS SIMPLES PARA PAREDES COM ÁREA LÍQUIDA MAIOR OU IGUAL A 6 M2, COM VÃOS. AF_07/2023_PS | 36.94 | m2 | 141.02 | 5209.28 | 18.92% | 69.95% | 8 | serviços de engenharia/obras: edificações | 15 | posto de saúde/ubs | Mão-de-obra e material | 117.69 | 23.33
1 | 65 | 4.2.2 | COMPOSICAO_PROPRIA | CPU1942 | 2025-07-01 | PAREDE COM SISTEMA EM CHAPAS DE GESSO RU PARA DRYWALL, USO INTERNO, COM DUAS FACES SIMPLES E ESTRUTURA METÁLICA COM GUIAS SIMPLES PARA PAREDES COM ÁREA LÍQUIDA MAIOR OU IGUAL A 6 M2, COM VÃOS. AF_07/2023_PS | 180.09 | m2 | 159.91 | 28798.19 | 18.92% | 69.95% | 8 | serviços de engenharia/obras: edificações | 15 | posto de saúde/ubs | Mão-de-obra e material | 136.58 | 23.33
1 | 66 | 4.2.3 | COMPOSICAO_PROPRIA | CPU2285 | 2025-07-01 | PAREDE COM SISTEMA EM CHAPAS DE GESSO ST PARA DRYWALL COM ISOLAMENTO ACUSTICO, USO INTERNO, COM DUAS FACES SIMPLES E ESTRUTURA METÁLICA COM GUIAS SIMPLES PARA PAREDES COM ÁREA LÍQUIDA MAIOR OU IGUAL A 6 M2, COM VÃOS. | 84.45 | m2 | 222.03 | 18750.43 | 18.92% | 69.95% | 8 | serviços de engenharia/obras: edificações | 15 | posto de saúde/ubs | Mão-de-obra e material | 198.7 | 23.33
1 | 67 | 4.2.4 | COMPOSICAO_PROPRIA | CPU2286 | 2025-07-01 | PAREDE COM SISTEMA EM CHAPAS DE GESSO RU PARA DRYWALL COM ISOLAMENTO ACUSTICO, USO INTERNO, COM DUAS FACES SIMPLES E ESTRUTURA METÁLICA COM GUIAS SIMPLES PARA PAREDES COM ÁREA LÍQUIDA MAIOR OU IGUAL A 6 M2, COM VÃOS. | 66.04 | m2 | 240.92 | 15910.36 | 18.92% | 69.95% | 8 | serviços de engenharia/obras: edificações | 15 | posto de saúde/ubs | Mão-de-obra e material | 217.59 | 23.33
1 |  | 4.3 |  |  |  | DIVISÓRIAS
1 | 68 | 4.3.1 | SINAPI | 102257 | 2025-07-01 | DIVISORIA SANITÁRIA, TIPO CABINE, EM PAINEL DE GRANILITE, ESP = 3CM, ASSENTADO COM ARGAMASSA COLANTE AC III-E, EXCLUSIVE FERRAGENS. AF_01/2021 | 0.15 | m2 | 412.1 | 61.82 | 18.92% | 69.95% | 8 | serviços de engenharia/obras: edificações | 15 | posto de saúde/ubs | Mão-de-obra e material | 313.77 | 98.33
1 |  | 5 |  |  |  | COBERTURA
1 |  | 5.1 |  |  |  | ESTRUTURA
1 | 69 | 5.1.1 | COMPOSICAO_PROPRIA | CPU2898 | 2025-07-01 | ESTRUTURA METÁLICA COM LIGAÇÕES PARAFUSADAS, INCLUSOS PERFIS METÁLICOS, CHAPAS METÁLICAS, MÃO DE OBRA E TRANSPORTE COM GUINDASTE - FORNECIMENTO E INSTALAÇÃO. | 391.4566 | kg | 25.56 | 10005.63 | 18.92% | 69.95% | 8 | serviços de engenharia/obras: edificações | 15 | posto de saúde/ubs | Mão-de-obra e material | 23.69 | 1.87
1 | 70 | 5.1.2 | SINAPI | 100383 | 2025-07-01 | FABRICAÇÃO E INSTALAÇÃO DE PONTALETES DE MADEIRA NÃO APARELHADA PARA TELHADOS COM ATÉ 2 ÁGUAS E COM TELHA ONDULADA DE FIBROCIMENTO, ALUMÍNIO OU PLÁSTICA EM EDIFÍCIO RESIDENCIAL DE MÚLTIPLOS PAVIMENTOS, INCLUSO TRANSPORTE VERTICAL. AF_07/2019 | 359.41 | m2 | 29.49 | 10599 | 18.92% | 69.95% | 8 | serviços de engenharia/obras: edificações | 15 | posto de saúde/ubs | Mão-de-obra e material | 23.69 | 5.8
1 | 71 | 5.1.3 | SINAPI | 92543 | 2025-07-01 | TRAMA DE MADEIRA COMPOSTA POR TERÇAS PARA TELHADOS DE ATÉ 2 ÁGUAS PARA TELHA ONDULADA DE FIBROCIMENTO, METÁLICA, PLÁSTICA OU TERMOACÚSTICA, INCLUSO TRANSPORTE VERTICAL. AF_07/2019 | 359.41 | m2 | 27.24 | 9790.33 | 18.92% | 69.95% | 8 | serviços de engenharia/obras: edificações | 15 | posto de saúde/ubs | Mão-de-obra e material | 22.4 | 4.84
1 |  | 5.2 |  |  |  | TELHAMENTO
1 | 72 | 5.2.1 | SINAPI | 94207 | 2025-07-01 | TELHAMENTO COM TELHA ONDULADA DE FIBROCIMENTO E = 6 MM, COM RECOBRIMENTO LATERAL DE 1/4 DE ONDA PARA TELHADO COM INCLINAÇÃO MAIOR QUE 10°, COM ATÉ 2 ÁGUAS, INCLUSO IÇAMENTO. AF_07/2019 | 359.41 | m2 | 59.62 | 21428.02 | 18.92% | 69.95% | 8 | serviços de engenharia/obras: edificações | 15 | posto de saúde/ubs | Mão-de-obra e material | 53.23 | 6.39
1 | 73 | 5.2.2 | COMPOSICAO_PROPRIA | CPU3093 | 2025-07-01 | COBERTURA EM CHAPA POLICARBONATO ALVEOLAR 10MM | 31.6 | m2 | 119.3 | 3769.88 | 18.92% | 69.95% | 8 | serviços de engenharia/obras: edificações | 15 | posto de saúde/ubs | Mão-de-obra e material | 119.3 | 0
1 |  | 5.3 |  |  |  | COMPLEMENTOS
1 | 74 | 5.3.1 | SINAPI | 94229 | 2025-07-01 | CALHA EM CHAPA DE AÇO GALVANIZADO NÚMERO 24, DESENVOLVIMENTO DE 100 CM, INCLUSO TRANSPORTE VERTICAL. AF_07/2019 | 76 | m | 231.07 | 17561.32 | 18.92% | 69.95% | 8 | serviços de engenharia/obras: edificações | 15 | posto de saúde/ubs | Mão-de-obra e material | 203.2 | 27.87
1 | 75 | 5.3.2 | SINAPI | 94231 | 2025-07-01 | RUFO EM CHAPA DE AÇO GALVANIZADO NÚMERO 24, CORTE DE 25 CM, INCLUSO TRANSPORTE VERTICAL. AF_07/2019 | 49.85 | m | 70.36 | 3507.45 | 18.92% | 69.95% | 8 | serviços de engenharia/obras: edificações | 15 | posto de saúde/ubs | Mão-de-obra e material | 62.16 | 8.2
1 | 76 | 5.3.3 | SINAPI | 94451 | 2025-07-01 | CUMEEIRA PARA TELHA DE FIBROCIMENTO ESTRUTURAL E = 6 MM, INCLUSO ACESSÓRIOS DE FIXAÇÃO E IÇAMENTO. AF_07/2019 | 24.55 | m | 113.94 | 2797.23 | 18.92% | 69.95% | 8 | serviços de engenharia/obras: edificações | 15 | posto de saúde/ubs | Mão-de-obra e material | 110.72 | 3.22
1 |  | 6 |  |  |  | IMPERMEABILIZAÇÃO DE SUPERFÍCIE COM EMULSÃO ASFÁLTICA, 2 DEMÃOS. AF_09/2023
1 | 77 | 6.1 | SINAPI | 98556 | 2025-07-01 | IMPERMEABILIZAÇÃO DE SUPERFÍCIE COM ARGAMASSA POLIMÉRICA / MEMBRANA ACRÍLICA, 4 DEMÃOS, REFORÇADA COM VÉU DE POLIÉSTER (MAV). AF_09/2023 | 155.67 | m2 | 74.14 | 11541.37 | 18.92% | 69.95% | 8 | serviços de engenharia/obras: edificações | 15 | posto de saúde/ubs | Mão-de-obra e material | 41.69 | 32.45
1 | 78 | 6.2 | SINAPI | 98555 | 2025-07-01 | IMPERMEABILIZAÇÃO DE SUPERFÍCIE COM ARGAMASSA POLIMÉRICA / MEMBRANA ACRÍLICA, 3 DEMÃOS. AF_09/2023 | 73.18 | m2 | 39.38 | 2881.83 | 18.92% | 69.95% | 8 | serviços de engenharia/obras: edificações | 15 | posto de saúde/ubs | Mão-de-obra e material | 19.55 | 19.83
1 |  | 7 |  |  |  | ESQUADRIAS
1 |  | 7.1 |  |  |  | ESQUADRIAS DE MADEIRA
1 |  | 7.1.1 |  |  |  | PORTAS DE MADEIRA
1 | 79 | 7.1.1.1 | SINAPI | 90844 | 2025-07-01 | KIT DE PORTA DE MADEIRA PARA PINTURA, SEMI-OCA (LEVE OU MÉDIA), PADRÃO MÉDIO, 90X210CM, ESPESSURA DE 3,5CM, ITENS INCLUSOS: DOBRADIÇAS, MONTAGEM E INSTALAÇÃO DO BATENTE, FECHADURA COM EXECUÇÃO DO FURO - FORNECIMENTO E INSTALAÇÃO. AF_12/2019 | 12 | un | 1771.3 | 21255.6 | 18.92% | 69.95% | 8 | serviços de engenharia/obras: edificações | 15 | posto de saúde/ubs | Mão-de-obra e material | 1486.84 | 284.46
1 | 80 | 7.1.1.2 | SINAPI | 90843 | 2025-07-01 | KIT DE PORTA DE MADEIRA PARA PINTURA, SEMI-OCA (LEVE OU MÉDIA), PADRÃO MÉDIO, 80X210CM, ESPESSURA DE 3,5CM, ITENS INCLUSOS: DOBRADIÇAS, MONTAGEM E INSTALAÇÃO DO BATENTE, FECHADURA COM EXECUÇÃO DO FURO - FORNECIMENTO E INSTALAÇÃO. AF_12/2019 | 10 | un | 1647.91 | 16479.1 | 18.92% | 69.95% | 8 | serviços de engenharia/obras: edificações | 15 | posto de saúde/ubs | Mão-de-obra e material | 1368.5 | 279.41
1 | 81 | 7.1.1.3 | COMPOSICAO_PROPRIA | CPU3139 | 2025-07-01 | PORTA COMPLETA MADEIRA 1 FL.1,20x2,10M | 1 | un | 1905.28 | 1905.28 | 18.92% | 69.95% | 8 | serviços de engenharia/obras: edificações | 15 | posto de saúde/ubs | Mão-de-obra e material | 1747.73 | 157.55
1 | 82 | 7.1.1.4 | COMPOSICAO_PROPRIA | CPU3140 | 2025-07-01 | PORTA LISA DE CORRER SUSPENSA EM MADEIRA COM BATENTE | 14.39 | m2 | 657.14 | 9456.24 | 18.92% | 69.95% | 8 | serviços de engenharia/obras: edificações | 15 | posto de saúde/ubs | Mão-de-obra e material | 620.47 | 36.67
1 | 83 | 7.1.1.5 | COMPOSICAO_PROPRIA | CPU2425 | 2025-07-01 | PORTA COMPLETA MADEIRA 2 FL.1,40x2,10M PARA VIDRO | 1 | un | 3967.68 | 3967.68 | 18.92% | 69.95% | 8 | serviços de engenharia/obras: edificações | 15 | posto de saúde/ubs | Mão-de-obra e material | 3763.28 | 204.4
1 | 84 | 7.1.1.6 | COMPOSICAO_PROPRIA | CPU3141 | 2025-07-01 | PORTA COMPLETA MADEIRA 2 FL.1,60x2,10m LISA FER.VAI-E-VEM | 2 | un | 1975.95 | 3951.9 | 18.92% | 69.95% | 8 | serviços de engenharia/obras: edificações | 15 | posto de saúde/ubs | Mão-de-obra e material | 1777.75 | 198.2
1 |  | 7.2 |  |  |  | ESQUADRIAS DE ALUMÍNIO
1 |  | 7.2.1 |  |  |  | PORTAS DE ALUMÍNIO
1 | 85 | 7.2.1.1 | SINAPI | 91338 | 2025-07-01 | PORTA DE ALUMÍNIO DE ABRIR COM LAMBRI, COM GUARNIÇÃO, FIXAÇÃO COM PARAFUSOS - FORNECIMENTO E INSTALAÇÃO. AF_12/2019 | 9.87 | m2 | 1324.4 | 13071.83 | 18.92% | 69.95% | 8 | serviços de engenharia/obras: edificações | 15 | posto de saúde/ubs | Mão-de-obra e material | 1311.45 | 12.95
1 | 86 | 7.2.1.2 | COMPOSICAO_PROPRIA | CPU2537 | 2025-07-01 | PORTA VENEZIANA DE ABRIR EM ALUMÍNIO, SOB MEDIDA | 6.93 | m2 | 1423.21 | 9862.85 | 18.92% | 69.95% | 8 | serviços de engenharia/obras: edificações | 15 | posto de saúde/ubs | Mão-de-obra e material | 1283.08 | 140.13
1 | 87 | 7.2.1.3 | COMPOSICAO_PROPRIA | CPU2686 | 2025-07-01 | PORTA DE ALUMÍNIO ANODIZADO COM VIDRO, 3 FOLHAS, ABERTURA DE CORRER | 20.28 | m2 | 1137.49 | 23068.3 | 18.92% | 69.95% | 8 | serviços de engenharia/obras: edificações | 15 | posto de saúde/ubs | Mão-de-obra e material | 998.11 | 139.38
1 | 88 | 7.2.1.4 | COMPOSICAO_PROPRIA | CPU2543 | 2025-07-01 | PORTAO DE CORRER EM ALUMINIO PINTURA ELETROSTATICA BRANCA | 4.7 | m2 | 1624.92 | 7637.12 | 18.92% | 69.95% | 8 | serviços de engenharia/obras: edificações | 15 | posto de saúde/ubs | Mão-de-obra e material | 1398.23 | 226.69
1 | 89 | 7.2.1.5 | COMPOSICAO_PROPRIA | CPU2541 | 2025-07-01 | PORTA ALUMINIO ANODIZADO NATURAL 1 FOLHA DE ABRIR | 2.52 | m2 | 1719.69 | 4333.62 | 18.92% | 69.95% | 8 | serviços de engenharia/obras: edificações | 15 | posto de saúde/ubs | Mão-de-obra e material | 941.55 | 778.14
1 |  | 7.2.2 |  |  |  | JANELAS DE ALUMÍNIO
1 | 90 | 7.2.2.1 | SINAPI | 94569 | 2025-07-01 | JANELA DE ALUMÍNIO TIPO MAXIM-AR, BATENTE/ REQUADRO 3 A 14 CM, VIDRO INCLUSO, FIXAÇÃO COM PARAFUSO, SEM GUARNIÇÃO/ ALIZAR, DIMENSÕES 60X80 (A X L) CM, SEM ACABAMENTO, VEDAÇÃO COM SILICONE, EXCLUSIVE CONTRAMARCO - FORNECIMENTO E INSTALAÇÃO. AF_11/2024 | 25.64 | m2 | 1017.05 | 26077.16 | 18.92% | 69.95% | 8 | serviços de engenharia/obras: edificações | 15 | posto de saúde/ubs | Mão-de-obra e material | 980.26 | 36.79
1 | 91 | 7.2.2.2 | SINAPI | 100674 | 2025-07-01 | CAIXILHO FIXO DE ALUMÍNIO PARA VIDRO (VIDRO INCLUSO), BATENTE/ REQUADRO DE 4 A 14 CM, SEM GUARNIÇÃO/ ALIZAR, FIXAÇÃO COM PARAFUSOS, VEDAÇÃO COM SILICONE, EXCLUSIVE CONTRAMARCO - FORNECIMENTO E INSTALAÇÃO. AF_11/2024 | 1.35 | m2 | 1178.36 | 1590.79 | 18.92% | 69.95% | 8 | serviços de engenharia/obras: edificações | 15 | posto de saúde/ubs | Mão-de-obra e material | 1151.34 | 27.02
1 | 92 | 7.2.2.3 | SINAPI | 94573 | 2025-07-01 | JANELA DE ALUMÍNIO DE CORRER COM 4 FOLHAS PARA VIDROS (VIDROS INCLUSOS), COM BANDEIRA, BATENTE/ REQUADRO 6 A 14 CM, ACABAMENTO COM ACETATO OU BRILHANTE, FIXAÇÃO COM PARAFUSO, SEM GUARNIÇÃO/ ALIZAR, DIMENSÕES 150X120 CM, VEDAÇÃO COM SILICONE, EXCLUSIVE CONTRAMARCO - FORNECIMENTO E INSTALAÇÃO. AF_11/2024 | 35.67 | m2 | 604.74 | 21571.08 | 18.92% | 69.95% | 8 | serviços de engenharia/obras: edificações | 15 | posto de saúde/ubs | Mão-de-obra e material | 593.4 | 11.34
1 |  | 7.3 |  |  |  | ESQUADRIAS METÁLICAS
1 |  | 7.3.1 |  |  |  | PORTAS METÁLICAS
1 | 93 | 7.3.1.1 | COMPOSICAO_PROPRIA | CPU2544 | 2025-07-01 | PORTA CORTA FOGO, DE ABRIR, 02 FOLHAS, EM CHAPA DE AÇO GALVANIZADO Nº24, BATENTE EM CHAPA Nº18, CLASSE 90, ISOLANTE EM MANTA CERÂMICA INCOMBUSTÍVEL E=5CM,DOBRADIÇAS TIPO HELICOIDAL EM AÇO 1010/1020, E FECHADURA REVERSÍVEL SEM CHAVE | 3.15 | m2 | 800.91 | 2522.87 | 18.92% | 69.95% | 8 | serviços de engenharia/obras: edificações | 15 | posto de saúde/ubs | Mão-de-obra e material | 699.62 | 101.29
1 |  | 7.4 |  |  |  | ACESSÓRIOS
1 | 94 | 7.4.1 | COMPOSICAO_PROPRIA | CPU2545 | 2025-07-01 | PUXADOR DUPLO EM AÇO INOXIDÁVEL, PARA PORTA DE MADEIRA, ALUMÍNIO OU VIDRO, DE 350 MM | 7 | un | 573.69 | 4015.83 | 18.92% | 69.95% | 8 | serviços de engenharia/obras: edificações | 15 | posto de saúde/ubs | Mão-de-obra e material | 502 | 71.69
1 | 95 | 7.4.2 | COMPOSICAO_PROPRIA | CPU2546 | 2025-07-01 | BARRA DE APOIO, RETA, FIXA, EM AÇO INOX, L=40CM, D=1 1/4", JACKWAL OU SIMILAR | 7 | un | 133.78 | 936.46 | 18.92% | 69.95% | 8 | serviços de engenharia/obras: edificações | 15 | posto de saúde/ubs | Mão-de-obra e material | 125.94 | 7.84
1 | 96 | 7.4.3 | COMPOSICAO_PROPRIA | CPU2547 | 2025-07-01 | ALIZAR ALUMINIO PINTURA ELETROSTATICA BRANCA | 233.34 | m | 132.85 | 30999.22 | 18.92% | 69.95% | 8 | serviços de engenharia/obras: edificações | 15 | posto de saúde/ubs | Mão-de-obra e material | 49.04 | 83.81
1 | 97 | 7.4.4 | COMPOSICAO_PROPRIA | CPU2548 | 2025-07-01 | MOLA AEREA COM CALHA/BRACO DESLIZANTE | 4 | un | 2170.08 | 8680.32 | 18.92% | 69.95% | 8 | serviços de engenharia/obras: edificações | 15 | posto de saúde/ubs | Mão-de-obra e material | 2131.81 | 38.27
1 | 98 | 7.4.5 | COMPOSICAO_PROPRIA | CPU2549 | 2025-07-01 | FECHADURA COM MAÇANETA TIPO ALAVANCA EM AÇO INOXIDÁVEL, PARA PORTA EXTERNA | 23 | un | 383.75 | 8826.25 | 18.92% | 69.95% | 8 | serviços de engenharia/obras: edificações | 15 | posto de saúde/ubs | Mão-de-obra e material | 314.15 | 69.6
1 | 99 | 7.4.6 | SINAPI | 100709 | 2025-07-01 | DOBRADIÇA EM AÇO/FERRO, 3" X 21/2", E=1,9 A 2MM, SEN ANEL, CROMADO OU ZINCADO, TAMPA BOLA, COM PARAFUSOS. AF_12/2019 | 37 | un | 64.5 | 2386.5 | 18.92% | 69.95% | 8 | serviços de engenharia/obras: edificações | 15 | posto de saúde/ubs | Mão-de-obra e material | 32.71 | 31.79
1 | 100 | 7.4.7 | COMPOSICAO_PROPRIA | CPU2550 | 2025-07-01 | GUICHE COM REQUADRO EM MADEIRA DE LEI - VASADO | 0.45 | m2 | 852.63 | 383.68 | 18.92% | 69.95% | 8 | serviços de engenharia/obras: edificações | 15 | posto de saúde/ubs | Mão-de-obra e material | 583.29 | 269.34
1 |  | 8 |  |  |  | REVESTIMENTO DE PAREDE
1 |  | 8.1 |  |  |  | REVESTIMENTO ARGAMASSADO
1 | 101 | 8.1.1 | SINAPI | 87905 | 2025-07-01 | CHAPISCO APLICADO EM ALVENARIA (COM PRESENÇA DE VÃOS) E ESTRUTURAS DE CONCRETO DE FACHADA, COM COLHER DE PEDREIRO. ARGAMASSA TRAÇO 1:3 COM PREPARO EM BETONEIRA 400L. AF_10/2022 | 1453.38 | m2 | 10.13 | 14722.74 | 18.92% | 69.95% | 8 | serviços de engenharia/obras: edificações | 15 | posto de saúde/ubs | Mão-de-obra e material | 3.91 | 6.22
1 | 102 | 8.1.2 | SINAPI | 104958 | 2025-07-01 | MASSA ÚNICA, EM ARGAMASSA TRAÇO 1:2:8 PREPARO MECÂNICO, APLICADA MANUALMENTE EM PAREDES INTERNAS DE AMBIENTES COM ÁREA MAIOR QUE 10M², E = 10MM, COM TALISCAS. AF_03/2024 | 1375.61 | m2 | 28.39 | 39053.57 | 18.92% | 69.95% | 8 | serviços de engenharia/obras: edificações | 15 | posto de saúde/ubs | Mão-de-obra e material | 14.52 | 13.87
1 | 103 | 8.1.3 | SINAPI | 87553 | 2025-07-01 | EMBOÇO, EM ARGAMASSA TRAÇO 1:2:8, PREPARO MECÂNICO, APLICADO MANUALMENTE EM PAREDES INTERNAS DE AMBIENTES COM ÁREA MAIOR QUE 10M², E = 10MM, COM TALISCAS. AF_03/2024 | 77.77 | m2 | 27.62 | 2148.01 | 18.92% | 69.95% | 8 | serviços de engenharia/obras: edificações | 15 | posto de saúde/ubs | Mão-de-obra e material | 14.35 | 13.27
1 |  | 8.2 |  |  |  | REVESTIMENTO CERÂMICO
1 | 104 | 8.2.1 | SINAPI | 104611 | 2025-07-01 | REVESTIMENTO CERÂMICO PARA PAREDES INTERNAS COM PLACAS TIPO ESMALTADA DE DIMENSÕES 60X60 CM APLICADAS NA ALTURA INTEIRA DAS PAREDES. AF_02/2023_PE | 110 | m2 | 118.19 | 13000.9 | 18.92% | 69.95% | 8 | serviços de engenharia/obras: edificações | 15 | posto de saúde/ubs | Mão-de-obra e material | 92.26 | 25.93
1 |  | 9 |  |  |  | REVESTIMENTO DE PISO INTERNO
1 |  | 9.1 |  |  |  | REVESTIMENTO ARGAMASSADO
1 | 105 | 9.1.1 | SINAPI | 94995 | 2025-07-01 | EXECUÇÃO DE PASSEIO (CALÇADA) OU PISO DE CONCRETO COM CONCRETO MOLDADO IN LOCO, USINADO, ACABAMENTO CONVENCIONAL, ESPESSURA 8 CM, ARMADO. AF_08/2022 | 393.44 | m2 | 114.86 | 45190.52 | 18.92% | 69.95% | 8 | serviços de engenharia/obras: edificações | 15 | posto de saúde/ubs | Mão-de-obra e material | 104.76 | 10.1
1 | 106 | 9.1.2 | COMPOSICAO_PROPRIA | CPU2552 | 2025-07-01 | REGULARIZAÇÃO DE BASE PARA REVEST. DE PISOS COM ARG. TRAÇO T4, ESP. MÉDIA = 2,5CM | 393.44 | m2 | 41.43 | 16300.22 | 18.92% | 69.95% | 8 | serviços de engenharia/obras: edificações | 15 | posto de saúde/ubs | Mão-de-obra e material | 20.38 | 21.05
1 |  | 9.2 |  |  |  | GRANILITE
1 | 107 | 9.2.1 | COMPOSICAO_PROPRIA | CPU2553 | 2025-07-01 | PISO ALTA RESISTENCIA, COLORIDO, E=10MM, APLICADO COM JUNTAS, POLIDO ATÉ O ESMERIL 400 E ENCERADO | 393.44 | m2 | 94.18 | 37054.18 | 18.92% | 69.95% | 8 | serviços de engenharia/obras: edificações | 15 | posto de saúde/ubs | Mão-de-obra e material | 94.18 | 0
1 |  | 9.3 |  |  |  | RODAPÉ
1 | 108 | 9.3.1 | COMPOSICAO_PROPRIA | CPU2555 | 2025-07-01 | RODAPÉ ALTA RESISTÊNCIA, H = 10 CM, MEIA-CANA | 260.64 | m | 24.78 | 6458.66 | 18.92% | 69.95% | 8 | serviços de engenharia/obras: edificações | 15 | posto de saúde/ubs | Mão-de-obra e material | 24.78 | 0
1 |  | 10 |  |  |  | REVESTIMENTO DE PISO EXTERNO
1 |  | 10.1 |  |  |  | REVESTIMENTO ARGAMASSADO
1 | 109 | 10.1.1 | SINAPI | 94995 | 2025-07-01 | EXECUÇÃO DE PASSEIO (CALÇADA) OU PISO DE CONCRETO COM CONCRETO MOLDADO IN LOCO, USINADO, ACABAMENTO CONVENCIONAL, ESPESSURA 8 CM, ARMADO. AF_08/2022 | 163.97 | m2 | 114.86 | 18833.59 | 18.92% | 69.95% | 8 | serviços de engenharia/obras: edificações | 15 | posto de saúde/ubs | Mão-de-obra e material | 104.76 | 10.1
1 |  | 11 |  |  |  | REVESTIMENTO DE TETO
1 |  | 11.1 |  |  |  | REVESTIMENTO ARGAMASSADO
1 | 110 | 11.1.1 | SINAPI | 87885 | 2025-07-01 | CHAPISCO APLICADO NO TETO OU EM ALVENARIA E ESTRUTURA, COM ROLO PARA TEXTURA ACRÍLICA. ARGAMASSA INDUSTRIALIZADA COM PREPARO EM MISTURADOR 300 KG. AF_10/2022 | 4.24 | m2 | 11.03 | 46.77 | 18.92% | 69.95% | 8 | serviços de engenharia/obras: edificações | 15 | posto de saúde/ubs | Mão-de-obra e material | 9.49 | 1.54
1 | 111 | 11.1.2 | SINAPI | 90408 | 2025-07-01 | MASSA ÚNICA, EM ARGAMASSA TRAÇO 1:2:8, PREPARO MECÂNICO, APLICADA MANUALMENTE EM TETO, E = 10MM, COM TALISCAS. AF_03/2024 | 4.24 | m2 | 39.51 | 167.52 | 18.92% | 69.95% | 8 | serviços de engenharia/obras: edificações | 15 | posto de saúde/ubs | Mão-de-obra e material | 17.06 | 22.45
1 |  | 11.2 |  |  |  | FORRO
1 | 112 | 11.2.1 | SINAPI | 96114 | 2025-07-01 | FORRO EM DRYWALL, PARA AMBIENTES COMERCIAIS, INCLUSIVE ESTRUTURA BIRECIONAL DE FIXAÇÃO. AF_08/2023_PS | 340.81 | m2 | 101.73 | 34670.6 | 18.92% | 69.95% | 8 | serviços de engenharia/obras: edificações | 15 | posto de saúde/ubs | Mão-de-obra e material | 76.36 | 25.37
1 |  | 12 |  |  |  | PINTURA
1 |  | 12.1 |  |  |  | PAREDES
1 | 113 | 12.1.1 | SINAPI | 88485 | 2025-07-01 | FUNDO SELADOR ACRÍLICO, APLICAÇÃO MANUAL EM PAREDE, UMA DEMÃO. AF_04/2023 | 2078.46 | m2 | 4.51 | 9373.85 | 18.92% | 69.95% | 8 | serviços de engenharia/obras: edificações | 15 | posto de saúde/ubs | Mão-de-obra e material | 2.34 | 2.17
1 | 114 | 12.1.2 | SINAPI | 88495 | 2025-07-01 | EMASSAMENTO COM MASSA LÁTEX, APLICAÇÃO EM PAREDE, UMA DEMÃO, LIXAMENTO MANUAL. AF_04/2023 | 1351.77 | m2 | 14.93 | 20181.93 | 18.92% | 69.95% | 8 | serviços de engenharia/obras: edificações | 15 | posto de saúde/ubs | Mão-de-obra e material | 6.88 | 8.05
1 | 115 | 12.1.3 | SINAPI | 104641 | 2025-07-01 | PINTURA LÁTEX ACRÍLICA ECONÔMICA, APLICAÇÃO MANUAL EM PAREDES, DUAS DEMÃOS. AF_04/2023 | 1351.77 | m2 | 11.93 | 16126.62 | 18.92% | 69.95% | 8 | serviços de engenharia/obras: edificações | 15 | posto de saúde/ubs | Mão-de-obra e material | 6.59 | 5.34
1 | 116 | 12.1.4 | SINAPI | 95305 | 2025-07-01 | TEXTURA ACRÍLICA, APLICAÇÃO MANUAL EM PAREDE, UMA DEMÃO. AF_04/2023 | 726.69 | m2 | 17.92 | 13022.28 | 18.92% | 69.95% | 8 | serviços de engenharia/obras: edificações | 15 | posto de saúde/ubs | Mão-de-obra e material | 12.88 | 5.04
1 |  | 12.2 |  |  |  | TETO
1 | 117 | 12.2.1 | SINAPI | 88494 | 2025-07-01 | EMASSAMENTO COM MASSA LÁTEX, APLICAÇÃO EM TETO, UMA DEMÃO, LIXAMENTO MANUAL. AF_04/2023 | 340.81 | m2 | 26.5 | 9031.47 | 18.92% | 69.95% | 8 | serviços de engenharia/obras: edificações | 15 | posto de saúde/ubs | Mão-de-obra e material | 9.92 | 16.58
1 | 118 | 12.2.2 | SINAPI | 104639 | 2025-07-01 | PINTURA LÁTEX ACRÍLICA ECONÔMICA, APLICAÇÃO MANUAL EM TETO, DUAS DEMÃOS. AF_04/2023 | 340.81 | m2 | 14.79 | 5040.58 | 18.92% | 69.95% | 8 | serviços de engenharia/obras: edificações | 15 | posto de saúde/ubs | Mão-de-obra e material | 7.36 | 7.43
1 |  | 12.3 |  |  |  | ESQUADRIAS
1 | 119 | 12.3.1 | SINAPI | 102197 | 2025-07-01 | PINTURA FUNDO NIVELADOR ALQUÍDICO BRANCO EM MADEIRA. AF_01/2021 | 59.06 | m2 | 37.67 | 2224.79 | 18.92% | 69.95% | 8 | serviços de engenharia/obras: edificações | 15 | posto de saúde/ubs | Mão-de-obra e material | 30.39 | 7.28
1 | 120 | 12.3.2 | SINAPI | 102219 | 2025-07-01 | PINTURA TINTA DE ACABAMENTO (PIGMENTADA) ESMALTE SINTÉTICO ACETINADO EM MADEIRA, 2 DEMÃOS. AF_01/2021 | 59.06 | m2 | 21.23 | 1253.84 | 18.92% | 69.95% | 8 | serviços de engenharia/obras: edificações | 15 | posto de saúde/ubs | Mão-de-obra e material | 11.34 | 9.89
1 |  | 13 |  |  |  | MARMORARIA
1 | 121 | 13.1 | COMPOSICAO_PROPRIA | CPU2556 | 2025-07-01 | TAMPO/BANCADA EM GRANITO BRANCO SIENA, E=2CM | 13.42 | m2 | 801.4 | 10754.79 | 18.92% | 69.95% | 8 | serviços de engenharia/obras: edificações | 15 | posto de saúde/ubs | Mão-de-obra e material | 760.99 | 40.41
1 |  | 14 |  |  |  | LOUÇAS, METAIS E ACESSÓRIOS
1 |  | 14.1 |  |  |  | EQUIPAMENTOS
1 | 122 | 14.1.1 | SINAPI | 100860 | 2025-07-01 | CHUVEIRO ELÉTRICO COMUM CORPO PLÁSTICO, TIPO DUCHA - FORNECIMENTO E INSTALAÇÃO. AF_01/2020 | 2 | un | 126.49 | 252.98 | 18.92% | 69.95% | 8 | serviços de engenharia/obras: edificações | 15 | posto de saúde/ubs | Mão-de-obra e material | 110.92 | 15.57
1 |  | 14.2 |  |  |  | LOUÇAS
1 | 123 | 14.2.1 | SINAPI | 86932 | 2025-07-01 | VASO SANITÁRIO SIFONADO COM CAIXA ACOPLADA LOUÇA BRANCA - PADRÃO MÉDIO, INCLUSO ENGATE FLEXÍVEL EM METAL CROMADO, 1/2 X 40CM - FORNECIMENTO E INSTALAÇÃO. AF_01/2020 | 6 | un | 723.2 | 4339.2 | 18.92% | 69.95% | 8 | serviços de engenharia/obras: edificações | 15 | posto de saúde/ubs | Mão-de-obra e material | 686.76 | 36.44
1 | 124 | 14.2.2 | COMPOSICAO_PROPRIA | CPU2897 | 2025-07-01 | BACIA SIFONADA COM CAIXA DE DESCARGA ACOPLADA E TAMPA - INFANTIL | 1 | un | 1362.66 | 1362.66 | 18.92% | 69.95% | 8 | serviços de engenharia/obras: edificações | 15 | posto de saúde/ubs | Mão-de-obra e material | 1290.16 | 72.5
1 | 125 | 14.2.3 | SINAPI | 86939 | 2025-07-01 | LAVATÓRIO LOUÇA BRANCA COM COLUNA, *44 X 35,5* CM, PADRÃO POPULAR, INCLUSO SIFÃO FLEXÍVEL EM PVC, VÁLVULA E ENGATE FLEXÍVEL 30CM EM PLÁSTICO E COM TORNEIRA CROMADA PADRÃO POPULAR - FORNECIMENTO E INSTALAÇÃO. AF_01/2020 | 13 | un | 587.8 | 7641.4 | 18.92% | 69.95% | 8 | serviços de engenharia/obras: edificações | 15 | posto de saúde/ubs | Mão-de-obra e material | 537.86 | 49.94
1 | 126 | 14.2.4 | SINAPI | 86919 | 2025-07-01 | TANQUE DE LOUÇA BRANCA COM COLUNA, 30L OU EQUIVALENTE, INCLUSO SIFÃO FLEXÍVEL EM PVC, VÁLVULA METÁLICA E TORNEIRA DE METAL CROMADO PADRÃO MÉDIO - FORNECIMENTO E INSTALAÇÃO. AF_01/2020 | 1 | un | 1252.33 | 1252.33 | 18.92% | 69.95% | 8 | serviços de engenharia/obras: edificações | 15 | posto de saúde/ubs | Mão-de-obra e material | 1173.16 | 79.17
1 | 127 | 14.2.5 | COMPOSICAO_PROPRIA | CPU2557 | 2025-07-01 | LAVATÓRIO DE CANTO REF. L101 DECA OU EQUIVALENTE, INCLUSIVE VÁLVULA, SIFÃO E ENGATES CROMADOS, EXCLUSIVE TORNEIRA | 1 | un | 842.23 | 842.23 | 18.92% | 69.95% | 8 | serviços de engenharia/obras: edificações | 15 | posto de saúde/ubs | Mão-de-obra e material | 736.25 | 105.98
1 | 128 | 14.2.6 | SINAPI | 86901 | 2025-07-01 | CUBA DE EMBUTIR OVAL EM LOUÇA BRANCA, 35 X 50CM OU EQUIVALENTE - FORNECIMENTO E INSTALAÇÃO. AF_01/2020 | 3 | un | 186.63 | 559.89 | 18.92% | 69.95% | 8 | serviços de engenharia/obras: edificações | 15 | posto de saúde/ubs | Mão-de-obra e material | 159.25 | 27.38
1 | 129 | 14.2.7 | COMPOSICAO_PROPRIA | CPU3142 | 2025-07-01 | CUBA DE LOUÇA DE EMBUTIR REDONDA | 6 | un | 141.3 | 847.8 | 18.92% | 69.95% | 8 | serviços de engenharia/obras: edificações | 15 | posto de saúde/ubs | Mão-de-obra e material | 116.08 | 25.22
1 |  | 14.3 |  |  |  | METAIS E ACESSÓRIOS
1 | 130 | 14.3.1 | COMPOSICAO_PROPRIA | CPU2558 | 2025-07-01 | TAMPO/BANCADA EM CONCRETO ARMADO, REVESTIDO EM AÇO INOXIDÁVEL FOSCO POLIDO | 7.14 | m2 | 1998.15 | 14266.79 | 18.92% | 69.95% | 8 | serviços de engenharia/obras: edificações | 15 | posto de saúde/ubs | Mão-de-obra e material | 1807.62 | 190.53
1 | 131 | 14.3.2 | COMPOSICAO_PROPRIA | CPU2559 | 2025-07-01 | FUNIL EXPURGO HOSPITALAR DE AÇO INOX 304 290X300MM E= 0,8MM SEM MESA PARA EMBUTIR - MIRNOX OU SIMILAR | 1 | un | 2887.69 | 2887.69 | 18.92% | 69.95% | 8 | serviços de engenharia/obras: edificações | 15 | posto de saúde/ubs | Mão-de-obra e material | 2877.61 | 10.08
1 | 132 | 14.3.3 | SINAPI | 86900 | 2025-07-01 | CUBA DE EMBUTIR RETANGULAR DE AÇO INOXIDÁVEL, 46 X 30 X 12 CM - FORNECIMENTO E INSTALAÇÃO. AF_01/2020 | 6 | un | 289.03 | 1734.18 | 18.92% | 69.95% | 8 | serviços de engenharia/obras: edificações | 15 | posto de saúde/ubs | Mão-de-obra e material | 273.57 | 15.46
1 | 133 | 14.3.4 | SINAPI | 86913 | 2025-07-01 | TORNEIRA CROMADA 1/2" OU 3/4" PARA TANQUE, PADRÃO POPULAR - FORNECIMENTO E INSTALAÇÃO. AF_01/2020 | 5 | un | 103.61 | 518.05 | 18.92% | 69.95% | 8 | serviços de engenharia/obras: edificações | 15 | posto de saúde/ubs | Mão-de-obra e material | 98.31 | 5.3
1 | 134 | 14.3.5 | COMPOSICAO_PROPRIA | CPU2560 | 2025-07-01 | TORNEIRA CLÍNICA COM VOLANTE TIPO ALAVANCA | 2 | un | 426.11 | 852.22 | 18.92% | 69.95% | 8 | serviços de engenharia/obras: edificações | 15 | posto de saúde/ubs | Mão-de-obra e material | 406.58 | 19.53
1 | 135 | 14.3.6 | COMPOSICAO_PROPRIA | CPU2561 | 2025-07-01 | TORNEIRA MISTURADOR CLÍNICA DE MESA COM AREJADOR ARTICULADO, ACIONAMENTO COTOVELO | 6 | un | 441 | 2646 | 18.92% | 69.95% | 8 | serviços de engenharia/obras: edificações | 15 | posto de saúde/ubs | Mão-de-obra e material | 370.35 | 70.65
1 | 136 | 14.3.7 | COMPOSICAO_PROPRIA | CPU2562 | 2025-07-01 | TORNEIRA DE MESA COM FECHAMENTO AUTOMÁTICO, LINHA DECAMATIC ECO, REF.1173.C, DECA OU SIMILAR | 22 | un | 332.17 | 7307.74 | 18.92% | 69.95% | 8 | serviços de engenharia/obras: edificações | 15 | posto de saúde/ubs | Mão-de-obra e material | 307.69 | 24.48
1 | 137 | 14.3.8 | COMPOSICAO_PROPRIA | CPU2690 | 2025-07-01 | TORNEIRA PARA LAVATÓRIO, DE MESA, CROMADA, BICA ALTA, REF.: FLEX PLUS, 1198 C21, DA DECA OU SIMILAR, INCLUSIVE FURO PARA INSTALAÇÃO EM BANCADA | 1 | un | 504.44 | 504.44 | 18.92% | 69.95% | 8 | serviços de engenharia/obras: edificações | 15 | posto de saúde/ubs | Mão-de-obra e material | 410.3 | 94.14
1 | 138 | 14.3.9 | COMPOSICAO_PROPRIA | CPU2563 | 2025-07-01 | DUCHA HIGIÊNICA COM REGISTRO, LINHA DREAM, REF. 1984.C87.ACT.CR, DA DECA OU SIMILAR | 6 | un | 970.62 | 5823.72 | 18.92% | 69.95% | 8 | serviços de engenharia/obras: edificações | 15 | posto de saúde/ubs | Mão-de-obra e material | 956.41 | 14.21
1 | 139 | 14.3.10 | COMPOSICAO_PROPRIA | CPU3143 | 2025-07-01 | BARRA DE APOIO, RETA, FIXA, EM AÇO INOX, L=80CM, D=1 1/4", JACKWAL OU SIMILAR | 8 | un | 265.57 | 2124.56 | 18.92% | 69.95% | 8 | serviços de engenharia/obras: edificações | 15 | posto de saúde/ubs | Mão-de-obra e material | 257.73 | 7.84
1 | 140 | 14.3.11 | COMPOSICAO_PROPRIA | CPU2546 | 2025-07-01 | BARRA DE APOIO, RETA, FIXA, EM AÇO INOX, L=40CM, D=1 1/4", JACKWAL OU SIMILAR | 8 | un | 133.78 | 1070.24 | 18.92% | 69.95% | 8 | serviços de engenharia/obras: edificações | 15 | posto de saúde/ubs | Mão-de-obra e material | 125.94 | 7.84
1 | 141 | 14.3.12 | SINAPI | 100867 | 2025-07-01 | BARRA DE APOIO RETA, EM ACO INOX POLIDO, COMPRIMENTO 70 CM, FIXADA NA PAREDE - FORNECIMENTO E INSTALAÇÃO. AF_01/2020 | 4 | un | 521.7 | 2086.8 | 18.92% | 69.95% | 8 | serviços de engenharia/obras: edificações | 15 | posto de saúde/ubs | Mão-de-obra e material | 488.61 | 33.09
1 | 142 | 14.3.13 | COMPOSICAO_PROPRIA | CPU2105 | 2025-07-01 | RALO SECO PVC QUADRADO 15x15 COM GRELHA | 19 | un | 138.68 | 2634.92 | 18.92% | 69.95% | 8 | serviços de engenharia/obras: edificações | 15 | posto de saúde/ubs | Mão-de-obra e material | 95.1 | 43.58
1 | 143 | 14.3.14 | COMPOSICAO_PROPRIA | CPU3144 | 2025-07-01 | ESTACAO DE CHAMADA DE LEITO,COM INTERRUPTOR DE EMBUTIR COM COMANDOS DE CHAMADAS,EMERGENCIA E PRESENCA,FIXADA SOBRE CAIXA 4"X4" EMBUTIDA NA PAREDE.FORNECIMENTO E COLOCACAO | 4 | un | 621.46 | 2485.84 | 18.92% | 69.95% | 8 | serviços de engenharia/obras: edificações | 15 | posto de saúde/ubs | Mão-de-obra e material | 596.97 | 24.49
1 |  | 15 |  |  |  | INSTALAÇÕES HIDROSSANITÁRIAS
1 |  | 15.1 |  |  |  | HIDRÁULICA
1 | 144 | 15.1.1 | COMPOSICAO_PROPRIA | CPU2565 | 2025-07-01 | ACOPLAMENTO RANHURADO EM FERRO FUNDIDO DN 60,3mm 2"" | 1 | un | 88.99 | 88.99 | 18.92% | 69.95% | 8 | serviços de engenharia/obras: edificações | 15 | posto de saúde/ubs | Mão-de-obra e material | 83.51 | 5.48
1 | 145 | 15.1.2 | SINAPI | 103039 | 2025-07-01 | REGISTRO DE ESFERA, PVC, ROSCÁVEL, COM VOLANTE, 1 1/2" - FORNECIMENTO E INSTALAÇÃO. AF_08/2021 | 1 | un | 113.99 | 113.99 | 18.92% | 69.95% | 8 | serviços de engenharia/obras: edificações | 15 | posto de saúde/ubs | Mão-de-obra e material | 100.72 | 13.27
1 | 146 | 15.1.3 | SINAPI | 94492 | 2025-07-01 | REGISTRO DE ESFERA, PVC, SOLDÁVEL, COM VOLANTE, DN 50 MM - FORNECIMENTO E INSTALAÇÃO. AF_08/2021 | 1 | un | 105.61 | 105.61 | 18.92% | 69.95% | 8 | serviços de engenharia/obras: edificações | 15 | posto de saúde/ubs | Mão-de-obra e material | 99.91 | 5.7
1 | 147 | 15.1.4 | SINAPI | 94681 | 2025-07-01 | CURVA 90 GRAUS, PVC, SOLDÁVEL, DN 60 MM, INSTALADO EM RESERVAÇÃO PREDIAL DE ÁGUA - FORNECIMENTO E INSTALAÇÃO. AF_04/2024 | 1 | un | 61.75 | 61.75 | 18.92% | 69.95% | 8 | serviços de engenharia/obras: edificações | 15 | posto de saúde/ubs | Mão-de-obra e material | 52.25 | 9.5
1 | 148 | 15.1.5 | SINAPI | 94662 | 2025-07-01 | ADAPTADOR CURTO COM BOLSA E ROSCA PARA REGISTRO, PVC, SOLDÁVEL, DN 50 MM X 1 1/2", INSTALADO EM RESERVAÇÃO PREDIAL DE ÁGUA - FORNECIMENTO E INSTALAÇÃO. AF_04/2024 | 3 | un | 13.94 | 41.82 | 18.92% | 69.95% | 8 | serviços de engenharia/obras: edificações | 15 | posto de saúde/ubs | Mão-de-obra e material | 9.24 | 4.7
1 | 149 | 15.1.6 | SINAPI | 103986 | 2025-07-01 | CURVA 90 GRAUS, PVC, SOLDÁVEL, DN 50MM, INSTALADO EM RAMAL DE DISTRIBUIÇÃO DE ÁGUA - FORNECIMENTO E INSTALAÇÃO. AF_06/2022 | 17 | un | 35.66 | 606.22 | 18.92% | 69.95% | 8 | serviços de engenharia/obras: edificações | 15 | posto de saúde/ubs | Mão-de-obra e material | 24.1 | 11.56
1 | 150 | 15.1.7 | SINAPI | 103979 | 2025-07-01 | TUBO, PVC, SOLDÁVEL, DE 50MM, INSTALADO EM RAMAL DE DISTRIBUIÇÃO DE ÁGUA - FORNECIMENTO E INSTALAÇÃO. AF_06/2022 | 54.4 | m | 38.12 | 2073.73 | 18.92% | 69.95% | 8 | serviços de engenharia/obras: edificações | 15 | posto de saúde/ubs | Mão-de-obra e material | 24.63 | 13.49
1 | 151 | 15.1.8 | COMPOSICAO_PROPRIA | CPU2566 | 2025-07-01 | HIDRÔMETRO EM BRONZE, DIÂMETRO DE 40 MM (1 1/2´) | 1 | un | 1280.64 | 1280.64 | 18.92% | 69.95% | 8 | serviços de engenharia/obras: edificações | 15 | posto de saúde/ubs | Mão-de-obra e material | 1220.09 | 60.55
1 | 152 | 15.1.9 | SINAPI | 89353 | 2025-07-01 | REGISTRO DE GAVETA BRUTO, LATÃO, ROSCÁVEL, 3/4" - FORNECIMENTO E INSTALAÇÃO. AF_08/2021 | 1 | un | 58.21 | 58.21 | 18.92% | 69.95% | 8 | serviços de engenharia/obras: edificações | 15 | posto de saúde/ubs | Mão-de-obra e material | 52.67 | 5.54
1 | 153 | 15.1.10 | SINAPI | 94794 | 2025-07-01 | REGISTRO DE GAVETA BRUTO, LATÃO, ROSCÁVEL, 1 1/2", COM ACABAMENTO E CANOPLA CROMADOS - FORNECIMENTO E INSTALAÇÃO. AF_08/2021 | 1 | un | 245.64 | 245.64 | 18.92% | 69.95% | 8 | serviços de engenharia/obras: edificações | 15 | posto de saúde/ubs | Mão-de-obra e material | 226.77 | 18.87
1 | 154 | 15.1.11 | SINAPI | 89987 | 2025-07-01 | REGISTRO DE GAVETA BRUTO, LATÃO, ROSCÁVEL, 3/4", COM ACABAMENTO E CANOPLA CROMADOS - FORNECIMENTO E INSTALAÇÃO. AF_08/2021 | 24 | un | 138.67 | 3328.08 | 18.92% | 69.95% | 8 | serviços de engenharia/obras: edificações | 15 | posto de saúde/ubs | Mão-de-obra e material | 127.53 | 11.14
1 | 155 | 15.1.12 | SINAPI | 89985 | 2025-07-01 | REGISTRO DE PRESSÃO BRUTO, LATÃO, ROSCÁVEL, 3/4", COM ACABAMENTO E CANOPLA CROMADOS - FORNECIMENTO E INSTALAÇÃO. AF_08/2021 | 2 | un | 131.59 | 263.18 | 18.92% | 69.95% | 8 | serviços de engenharia/obras: edificações | 15 | posto de saúde/ubs | Mão-de-obra e material | 120.45 | 11.14
1 | 156 | 15.1.13 | SINAPI | 92365 | 2025-07-01 | TUBO DE AÇO GALVANIZADO COM COSTURA, CLASSE MÉDIA, DN 40 (1 1/2"), CONEXÃO ROSQUEADA, INSTALADO EM REDE DE ALIMENTAÇÃO PARA HIDRANTE - FORNECIMENTO E INSTALAÇÃO. AF_10/2020 | 2 | m | 76.86 | 153.72 | 18.92% | 69.95% | 8 | serviços de engenharia/obras: edificações | 15 | posto de saúde/ubs | Mão-de-obra e material | 67.09 | 9.77
1 | 157 | 15.1.14 | SINAPI | 92336 | 2025-07-01 | TUBO DE AÇO GALVANIZADO COM COSTURA, CLASSE MÉDIA, CONEXÃO RANHURADA, DN 65 (2 1/2"), INSTALADO EM PRUMADAS - FORNECIMENTO E INSTALAÇÃO. AF_10/2020 | 1 | m | 134.96 | 134.96 | 18.92% | 69.95% | 8 | serviços de engenharia/obras: edificações | 15 | posto de saúde/ubs | Mão-de-obra e material | 119.52 | 15.44
1 | 158 | 15.1.15 | SINAPI | 89373 | 2025-07-01 | LUVA DE REDUÇÃO, PVC, SOLDÁVEL, DN 25MM X 20MM, INSTALADO EM RAMAL OU SUB-RAMAL DE ÁGUA - FORNECIMENTO E INSTALAÇÃO. AF_06/2022 | 2 | un | 9.19 | 18.38 | 18.92% | 69.95% | 8 | serviços de engenharia/obras: edificações | 15 | posto de saúde/ubs | Mão-de-obra e material | 4.45 | 4.74
1 | 159 | 15.1.16 | SINAPI | 89593 | 2025-07-01 | LUVA COM ROSCA, PVC, SOLDÁVEL, DN 50MM X 1.1/2, INSTALADO EM PRUMADA DE ÁGUA - FORNECIMENTO E INSTALAÇÃO. AF_06/2022 | 2 | un | 31.53 | 63.06 | 18.92% | 69.95% | 8 | serviços de engenharia/obras: edificações | 15 | posto de saúde/ubs | Mão-de-obra e material | 27.84 | 3.69
1 | 160 | 15.1.17 | SINAPI | 94656 | 2025-07-01 | ADAPTADOR CURTO COM BOLSA E ROSCA PARA REGISTRO, PVC, SOLDÁVEL, DN 25 MM X 3/4", INSTALADO EM RESERVAÇÃO PREDIAL DE ÁGUA - FORNECIMENTO E INSTALAÇÃO. AF_04/2024 | 52 | un | 4.45 | 231.4 | 18.92% | 69.95% | 8 | serviços de engenharia/obras: edificações | 15 | posto de saúde/ubs | Mão-de-obra e material | 2.53 | 1.92
1 | 161 | 15.1.18 | SINAPI | 104002 | 2025-07-01 | ADAPTADOR CURTO COM BOLSA E ROSCA PARA REGISTRO, PVC, SOLDÁVEL, DN 50MM X 1.1/4", INSTALADO EM RAMAL DE DISTRIBUIÇÃO DE ÁGUA - FORNECIMENTO E INSTALAÇÃO. AF_06/2022 | 1 | un | 22.4 | 22.4 | 18.92% | 69.95% | 8 | serviços de engenharia/obras: edificações | 15 | posto de saúde/ubs | Mão-de-obra e material | 15.83 | 6.57
1 | 162 | 15.1.19 | SINAPI | 103948 | 2025-07-01 | BUCHA DE REDUÇÃO, CURTA, PVC, SOLDÁVEL, DN 32 X 25 MM, INSTALADO EM RAMAL OU SUB-RAMAL DE ÁGUA - FORNECIMENTO E INSTALAÇÃO. AF_06/2022 | 3 | un | 10.17 | 30.51 | 18.92% | 69.95% | 8 | serviços de engenharia/obras: edificações | 15 | posto de saúde/ubs | Mão-de-obra e material | 4.59 | 5.58
1 | 163 | 15.1.20 | SINAPI | 103966 | 2025-07-01 | BUCHA DE REDUÇÃO, LONGA, PVC, SOLDÁVEL, DN 50 X 25 MM, INSTALADO EM PRUMADA DE ÁGUA - FORNECIMENTO E INSTALAÇÃO. AF_06/2022 | 1 | un | 12.51 | 12.51 | 18.92% | 69.95% | 8 | serviços de engenharia/obras: edificações | 15 | posto de saúde/ubs | Mão-de-obra e material | 9.2 | 3.31
1 | 164 | 15.1.21 | SINAPI | 104003 | 2025-07-01 | BUCHA DE REDUÇÃO, LONGA, PVC, SOLDÁVEL, DN 50 X 32 MM, INSTALADO EM RAMAL DE DISTRIBUIÇÃO DE ÁGUA - FORNECIMENTO E INSTALAÇÃO. AF_06/2022 | 1 | un | 18.88 | 18.88 | 18.92% | 69.95% | 8 | serviços de engenharia/obras: edificações | 15 | posto de saúde/ubs | Mão-de-obra e material | 12.31 | 6.57
1 | 165 | 15.1.22 | SINAPI | 89490 | 2025-07-01 | CURVA 45 GRAUS, PVC, SOLDÁVEL, DN 25MM, INSTALADO EM PRUMADA DE ÁGUA - FORNECIMENTO E INSTALAÇÃO. AF_06/2022 | 1 | un | 9.26 | 9.26 | 18.92% | 69.95% | 8 | serviços de engenharia/obras: edificações | 15 | posto de saúde/ubs | Mão-de-obra e material | 5.73 | 3.53
1 | 166 | 15.1.23 | SINAPI | 89489 | 2025-07-01 | CURVA 90 GRAUS, PVC, SOLDÁVEL, DN 25MM, INSTALADO EM PRUMADA DE ÁGUA - FORNECIMENTO E INSTALAÇÃO. AF_06/2022 | 81 | un | 9.95 | 805.95 | 18.92% | 69.95% | 8 | serviços de engenharia/obras: edificações | 15 | posto de saúde/ubs | Mão-de-obra e material | 6.42 | 3.53
1 | 167 | 15.1.24 | SINAPI | 89384 | 2025-07-01 | CURVA DE TRANSPOSIÇÃO, PVC, SOLDÁVEL, DN 25MM, INSTALADO EM RAMAL OU SUB-RAMAL DE ÁGUA FORNECIMENTO E INSTALAÇÃO. AF_06/2022 | 1 | un | 16.76 | 16.76 | 18.92% | 69.95% | 8 | serviços de engenharia/obras: edificações | 15 | posto de saúde/ubs | Mão-de-obra e material | 11.67 | 5.09
1 | 168 | 15.1.25 | SINAPI | 89530 | 2025-07-01 | LUVA DE CORRER, PVC, SOLDÁVEL, DN 25MM, INSTALADO EM PRUMADA DE ÁGUA - FORNECIMENTO E INSTALAÇÃO. AF_06/2022 | 25 | un | 20.64 | 516 | 18.92% | 69.95% | 8 | serviços de engenharia/obras: edificações | 15 | posto de saúde/ubs | Mão-de-obra e material | 18.28 | 2.36
1 | 169 | 15.1.26 | SINAPI | 89577 | 2025-07-01 | LUVA DE CORRER, PVC, SOLDÁVEL, DN 50MM, INSTALADO EM PRUMADA DE ÁGUA - FORNECIMENTO E INSTALAÇÃO. AF_06/2022 | 1 | un | 46.61 | 46.61 | 18.92% | 69.95% | 8 | serviços de engenharia/obras: edificações | 15 | posto de saúde/ubs | Mão-de-obra e material | 42.36 | 4.25
1 | 170 | 15.1.27 | SINAPI | 89356 | 2025-07-01 | TUBO, PVC, SOLDÁVEL, DE 25MM, INSTALADO EM RAMAL OU SUB-RAMAL DE ÁGUA - FORNECIMENTO E INSTALAÇÃO. AF_06/2022 | 298.6 | m | 29.96 | 8946.06 | 18.92% | 69.95% | 8 | serviços de engenharia/obras: edificações | 15 | posto de saúde/ubs | Mão-de-obra e material | 10.79 | 19.17
1 | 171 | 15.1.28 | SINAPI | 89357 | 2025-07-01 | TUBO, PVC, SOLDÁVEL, DE 32MM, INSTALADO EM RAMAL OU SUB-RAMAL DE ÁGUA - FORNECIMENTO E INSTALAÇÃO. AF_06/2022 | 31.4 | m | 41.22 | 1294.31 | 18.92% | 69.95% | 8 | serviços de engenharia/obras: edificações | 15 | posto de saúde/ubs | Mão-de-obra e material | 18.37 | 22.85
1 | 172 | 15.1.29 | SINAPI | 89448 | 2025-07-01 | TUBO, PVC, SOLDÁVEL, DE 40MM, INSTALADO EM PRUMADA DE ÁGUA - FORNECIMENTO E INSTALAÇÃO. AF_06/2022 | 0.1 | m | 21.02 | 2.1 | 18.92% | 69.95% | 8 | serviços de engenharia/obras: edificações | 15 | posto de saúde/ubs | Mão-de-obra e material | 19.62 | 1.4
1 | 173 | 15.1.30 | SINAPI | 89869 | 2025-07-01 | TE, PVC, SOLDÁVEL, DN 25MM, INSTALADO EM DRENO DE AR-CONDICIONADO - FORNECIMENTO E INSTALAÇÃO. AF_08/2022 | 37 | un | 13.25 | 490.25 | 18.92% | 69.95% | 8 | serviços de engenharia/obras: edificações | 15 | posto de saúde/ubs | Mão-de-obra e material | 5.83 | 7.42
1 | 174 | 15.1.31 | SINAPI | 94690 | 2025-07-01 | TÊ, PVC, SOLDÁVEL, DN 32 MM INSTALADO EM RESERVAÇÃO PREDIAL DE ÁGUA - FORNECIMENTO E INSTALAÇÃO. AF_04/2024 | 1 | un | 14.43 | 14.43 | 18.92% | 69.95% | 8 | serviços de engenharia/obras: edificações | 15 | posto de saúde/ubs | Mão-de-obra e material | 9.39 | 5.04
1 | 175 | 15.1.32 | SINAPI | 104008 | 2025-07-01 | TE DE REDUÇÃO, 90 GRAUS, PVC, SOLDÁVEL, DN 50 MM X 32 MM, INSTALADO EM RAMAL DE DISTRIBUIÇÃO DE ÁGUA - FORNECIMENTO E INSTALAÇÃO. AF_06/2022 | 2 | un | 40.56 | 81.12 | 18.92% | 69.95% | 8 | serviços de engenharia/obras: edificações | 15 | posto de saúde/ubs | Mão-de-obra e material | 27.41 | 13.15
1 | 176 | 15.1.33 | SINAPI | 89400 | 2025-07-01 | TÊ DE REDUÇÃO, PVC, SOLDÁVEL, DN 32MM X 25MM, INSTALADO EM RAMAL OU SUB-RAMAL DE ÁGUA - FORNECIMENTO E INSTALAÇÃO. AF_06/2022 | 15 | un | 25.68 | 385.2 | 18.92% | 69.95% | 8 | serviços de engenharia/obras: edificações | 15 | posto de saúde/ubs | Mão-de-obra e material | 14.49 | 11.19
1 | 177 | 15.1.34 | SINAPI | 89627 | 2025-07-01 | TÊ DE REDUÇÃO, PVC, SOLDÁVEL, DN 50MM X 25MM, INSTALADO EM PRUMADA DE ÁGUA - FORNECIMENTO E INSTALAÇÃO. AF_06/2022 | 1 | un | 25.82 | 25.82 | 18.92% | 69.95% | 8 | serviços de engenharia/obras: edificações | 15 | posto de saúde/ubs | Mão-de-obra e material | 19.18 | 6.64
1 | 178 | 15.1.35 | SINAPI | 89366 | 2025-07-01 | JOELHO 90 GRAUS COM BUCHA DE LATÃO, PVC, SOLDÁVEL, DN 25MM, X 3/4 INSTALADO EM RAMAL OU SUB-RAMAL DE ÁGUA - FORNECIMENTO E INSTALAÇÃO. AF_06/2022 | 8 | un | 20.87 | 166.96 | 18.92% | 69.95% | 8 | serviços de engenharia/obras: edificações | 15 | posto de saúde/ubs | Mão-de-obra e material | 13.75 | 7.12
1 | 179 | 15.1.36 | SINAPI | 90373 | 2025-07-01 | JOELHO 90 GRAUS COM BUCHA DE LATÃO, PVC, SOLDÁVEL, DN 25MM, X 1/2 INSTALADO EM RAMAL OU SUB-RAMAL DE ÁGUA - FORNECIMENTO E INSTALAÇÃO. AF_06/2022 | 49 | un | 16.69 | 817.81 | 18.92% | 69.95% | 8 | serviços de engenharia/obras: edificações | 15 | posto de saúde/ubs | Mão-de-obra e material | 10.09 | 6.6
1 | 180 | 15.1.37 | COMPOSICAO_PROPRIA | CPU2194 | 2025-07-01 | PRESSURIZADOR DE ÁGUA MAX PRESS 270 VF MONOFASICO 220V | 1 | un | 17102.3 | 17102.3 | 18.92% | 69.95% | 8 | serviços de engenharia/obras: edificações | 15 | posto de saúde/ubs | Mão-de-obra e material | 16886.73 | 215.57
1 | 181 | 15.1.38 | COMPOSICAO_PROPRIA | CPU3117 | 2025-07-01 | RESERVATÓRIO METALICO TIPO TAÇA EM AÇO PATINÁVEL - V=15M3-COLUNA SECA H=6M+FUNDAÇÃO+LOGOTIPO | 1 | un | 32993.39 | 32993.39 | 18.92% | 69.95% | 8 | serviços de engenharia/obras: edificações | 15 | posto de saúde/ubs | Mão-de-obra e material | 30614.79 | 2378.6
1 | 182 | 15.1.39 | SINAPI | 89415 | 2025-07-01 | CURVA 90 GRAUS, PVC, SOLDÁVEL, DN 32MM, INSTALADO EM RAMAL DE DISTRIBUIÇÃO DE ÁGUA - FORNECIMENTO E INSTALAÇÃO. AF_06/2022 | 8 | un | 20.87 | 166.96 | 18.92% | 69.95% | 8 | serviços de engenharia/obras: edificações | 15 | posto de saúde/ubs | Mão-de-obra e material | 12.71 | 8.16
1 | 183 | 15.1.40 | COMPOSICAO_PROPRIA | CPU3146 | 2025-07-01 | PRESSURIZADOR ATÉ 12MCA/160W/220V | 1 | un | 1089.44 | 1089.44 | 18.92% | 69.95% | 8 | serviços de engenharia/obras: edificações | 15 | posto de saúde/ubs | Mão-de-obra e material | 1050.74 | 38.7
1 | 184 | 15.1.41 | COMPOSICAO_PROPRIA | CPU2570 | 2025-07-01 | RESERVATÓRIO EM POLIETILENO DE ALTA DENSIDADE (CISTERNA) COM ANTIOXIDANTE E PROTEÇÃO CONTRA RAIOS ULTRAVIOLETA (UV) - CAPACIDADE DE 5.000 LITROS | 1 | cj | 8446.35 | 8446.35 | 18.92% | 69.95% | 8 | serviços de engenharia/obras: edificações | 15 | posto de saúde/ubs | Mão-de-obra e material | 8362.84 | 83.51
1 |  | 15.2 |  |  |  | SANITÁRIA
1 | 185 | 15.2.1 | SINAPI | 89707 | 2025-07-01 | CAIXA SIFONADA, PVC, DN 100 X 100 X 50 MM, JUNTA ELÁSTICA, FORNECIDA E INSTALADA EM RAMAL DE DESCARGA OU EM RAMAL DE ESGOTO SANITÁRIO. AF_08/2022 | 1 | un | 58.71 | 58.71 | 18.92% | 69.95% | 8 | serviços de engenharia/obras: edificações | 15 | posto de saúde/ubs | Mão-de-obra e material | 38.61 | 20.1
1 | 186 | 15.2.2 | SINAPI | 99253 | 2025-07-01 | CAIXA ENTERRADA HIDRÁULICA RETANGULAR EM ALVENARIA COM TIJOLOS CERÂMICOS MACIÇOS, DIMENSÕES INTERNAS: 0,6X0,6X0,6 M PARA REDE DE DRENAGEM. AF_12/2020 | 4 | un | 673.49 | 2693.96 | 18.92% | 69.95% | 8 | serviços de engenharia/obras: edificações | 15 | posto de saúde/ubs | Mão-de-obra e material | 364.07 | 309.42
1 | 187 | 15.2.3 | SINAPI | 104328 | 2025-07-01 | CAIXA SIFONADA, COM GRELHA QUADRADA, PVC, DN 150 X 150 X 50 MM, JUNTA SOLDÁVEL, FORNECIDA E INSTALADA EM RAMAL DE DESCARGA OU EM RAMAL DE ESGOTO SANITÁRIO. AF_08/2022 | 17 | un | 82.69 | 1405.73 | 18.92% | 69.95% | 8 | serviços de engenharia/obras: edificações | 15 | posto de saúde/ubs | Mão-de-obra e material | 61.35 | 21.34
1 | 188 | 15.2.4 | SINAPI | 89708 | 2025-07-01 | CAIXA SIFONADA, PVC, DN 150 X 185 X 75 MM, JUNTA ELÁSTICA, FORNECIDA E INSTALADA EM RAMAL DE DESCARGA OU EM RAMAL DE ESGOTO SANITÁRIO. AF_08/2022 | 1 | un | 122.03 | 122.03 | 18.92% | 69.95% | 8 | serviços de engenharia/obras: edificações | 15 | posto de saúde/ubs | Mão-de-obra e material | 97.93 | 24.1
1 | 189 | 15.2.5 | SINAPI | 89709 | 2025-07-01 | RALO SIFONADO, PVC, DN 100 X 40 MM, JUNTA SOLDÁVEL, FORNECIDO E INSTALADO EM RAMAL DE DESCARGA OU EM RAMAL DE ESGOTO SANITÁRIO. AF_08/2022 | 3 | un | 24.75 | 74.25 | 18.92% | 69.95% | 8 | serviços de engenharia/obras: edificações | 15 | posto de saúde/ubs | Mão-de-obra e material | 16.43 | 8.32
1 | 190 | 15.2.6 | SINAPI | 86883 | 2025-07-01 | SIFÃO DO TIPO FLEXÍVEL EM PVC 1 X 1.1/2 - FORNECIMENTO E INSTALAÇÃO. AF_01/2020 | 29 | un | 16.41 | 475.89 | 18.92% | 69.95% | 8 | serviços de engenharia/obras: edificações | 15 | posto de saúde/ubs | Mão-de-obra e material | 13.48 | 2.93
1 | 191 | 15.2.7 | SINAPI | 86879 | 2025-07-01 | VÁLVULA EM PLÁSTICO 1" PARA PIA, TANQUE OU LAVATÓRIO, COM OU SEM LADRÃO - FORNECIMENTO E INSTALAÇÃO. AF_01/2020 | 30 | un | 12.93 | 387.9 | 18.92% | 69.95% | 8 | serviços de engenharia/obras: edificações | 15 | posto de saúde/ubs | Mão-de-obra e material | 8.65 | 4.28
1 | 192 | 15.2.8 | SINAPI | 104063 | 2025-07-01 | CURVA LONGA, 45 GRAUS, PVC OCRE, JUNTA ELÁSTICA, DN 100 MM, PARA COLETOR PREDIAL DE ESGOTO. AF_06/2022 | 10 | un | 85.03 | 850.3 | 18.92% | 69.95% | 8 | serviços de engenharia/obras: edificações | 15 | posto de saúde/ubs | Mão-de-obra e material | 78.45 | 6.58
1 | 193 | 15.2.9 | SINAPI | 89811 | 2025-07-01 | CURVA CURTA 90 GRAUS, PVC, SERIE NORMAL, ESGOTO PREDIAL, DN 100 MM, JUNTA ELÁSTICA, FORNECIDO E INSTALADO EM PRUMADA DE ESGOTO SANITÁRIO OU VENTILAÇÃO. AF_08/2022 | 8 | un | 55.54 | 444.32 | 18.92% | 69.95% | 8 | serviços de engenharia/obras: edificações | 15 | posto de saúde/ubs | Mão-de-obra e material | 44.6 | 10.94
1 | 194 | 15.2.10 | SINAPI | 89728 | 2025-07-01 | CURVA CURTA 90 GRAUS, PVC, SERIE NORMAL, ESGOTO PREDIAL, DN 40 MM, JUNTA SOLDÁVEL, FORNECIDO E INSTALADO EM RAMAL DE DESCARGA OU RAMAL DE ESGOTO SANITÁRIO. AF_08/2022 | 49 | un | 17.01 | 833.49 | 18.92% | 69.95% | 8 | serviços de engenharia/obras: edificações | 15 | posto de saúde/ubs | Mão-de-obra e material | 10.62 | 6.39
1 | 195 | 15.2.11 | SINAPI | 89726 | 2025-07-01 | JOELHO 45 GRAUS, PVC, SERIE NORMAL, ESGOTO PREDIAL, DN 40 MM, JUNTA SOLDÁVEL, FORNECIDO E INSTALADO EM RAMAL DE DESCARGA OU RAMAL DE ESGOTO SANITÁRIO. AF_08/2022 | 25 | un | 13.61 | 340.25 | 18.92% | 69.95% | 8 | serviços de engenharia/obras: edificações | 15 | posto de saúde/ubs | Mão-de-obra e material | 7.22 | 6.39
1 | 196 | 15.2.12 | SINAPI | 89732 | 2025-07-01 | JOELHO 45 GRAUS, PVC, SERIE NORMAL, ESGOTO PREDIAL, DN 50 MM, JUNTA ELÁSTICA, FORNECIDO E INSTALADO EM RAMAL DE DESCARGA OU RAMAL DE ESGOTO SANITÁRIO. AF_08/2022 | 25 | un | 19.83 | 495.75 | 18.92% | 69.95% | 8 | serviços de engenharia/obras: edificações | 15 | posto de saúde/ubs | Mão-de-obra e material | 12.89 | 6.94
1 | 197 | 15.2.13 | SINAPI | 89739 | 2025-07-01 | JOELHO 45 GRAUS, PVC, SERIE NORMAL, ESGOTO PREDIAL, DN 75 MM, JUNTA ELÁSTICA, FORNECIDO E INSTALADO EM RAMAL DE DESCARGA OU RAMAL DE ESGOTO SANITÁRIO. AF_08/2022 | 3 | un | 29.83 | 89.49 | 18.92% | 69.95% | 8 | serviços de engenharia/obras: edificações | 15 | posto de saúde/ubs | Mão-de-obra e material | 21.51 | 8.32
1 | 198 | 15.2.14 | SINAPI | 89731 | 2025-07-01 | JOELHO 90 GRAUS, PVC, SERIE NORMAL, ESGOTO PREDIAL, DN 50 MM, JUNTA ELÁSTICA, FORNECIDO E INSTALADO EM RAMAL DE DESCARGA OU RAMAL DE ESGOTO SANITÁRIO. AF_08/2022 | 44 | un | 18.9 | 831.6 | 18.92% | 69.95% | 8 | serviços de engenharia/obras: edificações | 15 | posto de saúde/ubs | Mão-de-obra e material | 11.96 | 6.94
1 | 199 | 15.2.15 | SINAPI | 89724 | 2025-07-01 | JOELHO 90 GRAUS, PVC, SERIE NORMAL, ESGOTO PREDIAL, DN 40 MM, JUNTA SOLDÁVEL, FORNECIDO E INSTALADO EM RAMAL DE DESCARGA OU RAMAL DE ESGOTO SANITÁRIO. AF_08/2022 | 29 | un | 13.31 | 385.99 | 18.92% | 69.95% | 8 | serviços de engenharia/obras: edificações | 15 | posto de saúde/ubs | Mão-de-obra e material | 6.92 | 6.39
1 | 200 | 15.2.16 | SINAPI | 104345 | 2025-07-01 | JUNÇÃO DE REDUÇÃO INVERTIDA, PVC, SÉRIE NORMAL, ESGOTO PREDIAL, DN 100 X 50 MM, JUNTA ELÁSTICA, FORNECIDO E INSTALADO EM RAMAL DE DESCARGA OU RAMAL DE ESGOTO SANITÁRIO. AF_08/2022 | 11 | un | 54.29 | 597.19 | 18.92% | 69.95% | 8 | serviços de engenharia/obras: edificações | 15 | posto de saúde/ubs | Mão-de-obra e material | 42.58 | 11.71
1 | 201 | 15.2.17 | SINAPI | 89783 | 2025-07-01 | JUNÇÃO SIMPLES, PVC, SERIE NORMAL, ESGOTO PREDIAL, DN 40 MM, JUNTA SOLDÁVEL, FORNECIDO E INSTALADO EM RAMAL DE DESCARGA OU RAMAL DE ESGOTO SANITÁRIO. AF_08/2022 | 6 | un | 19.43 | 116.58 | 18.92% | 69.95% | 8 | serviços de engenharia/obras: edificações | 15 | posto de saúde/ubs | Mão-de-obra e material | 10.9 | 8.53
1 | 202 | 15.2.18 | SINAPI | 104350 | 2025-07-01 | JUNÇÃO DE REDUÇÃO INVERTIDA, PVC, SÉRIE NORMAL, ESGOTO PREDIAL, DN 75 X 50 MM, JUNTA ELÁSTICA, FORNECIDO E INSTALADO EM PRUMADA DE ESGOTO SANITÁRIO OU VENTILAÇÃO. AF_08/2022 | 1 | un | 37.81 | 37.81 | 18.92% | 69.95% | 8 | serviços de engenharia/obras: edificações | 15 | posto de saúde/ubs | Mão-de-obra e material | 31.42 | 6.39
1 | 203 | 15.2.19 | SINAPI | 89795 | 2025-07-01 | JUNÇÃO SIMPLES, PVC, SERIE NORMAL, ESGOTO PREDIAL, DN 75 X 75 MM, JUNTA ELÁSTICA, FORNECIDO E INSTALADO EM RAMAL DE DESCARGA OU RAMAL DE ESGOTO SANITÁRIO. AF_08/2022 | 1 | un | 51.63 | 51.63 | 18.92% | 69.95% | 8 | serviços de engenharia/obras: edificações | 15 | posto de saúde/ubs | Mão-de-obra e material | 40.52 | 11.11
1 | 204 | 15.2.20 | SINAPI | 89549 | 2025-07-01 | REDUÇÃO EXCÊNTRICA, PVC, SERIE R, ÁGUA PLUVIAL, DN 75 X 50 MM, JUNTA ELÁSTICA, FORNECIDO E INSTALADO EM RAMAL DE ENCAMINHAMENTO. AF_06/2022 | 1 | un | 23.81 | 23.81 | 18.92% | 69.95% | 8 | serviços de engenharia/obras: edificações | 15 | posto de saúde/ubs | Mão-de-obra e material | 21.22 | 2.59
1 | 205 | 15.2.21 | COMPOSICAO_PROPRIA | CPU2574 | 2025-07-01 | TUBO DE PVC RÍGIDO PXB COM VIROLA E ANEL DE BORRACHA, LINHA ESGOTO SÉRIE REFORÇADA ´R´, DN= 100 MM, INCLUSIVE CONEXÕES | 107.9 | m | 137.47 | 14833.01 | 18.92% | 69.95% | 8 | serviços de engenharia/obras: edificações | 15 | posto de saúde/ubs | Mão-de-obra e material | 81.96 | 55.51
1 | 206 | 15.2.22 | COMPOSICAO_PROPRIA | CPU2576 | 2025-07-01 | TUBO DE PVC RÍGIDO PXB COM VIROLA E ANEL DE BORRACHA, LINHA ESGOTO SÉRIE REFORÇADA ´R´, DN= 50 MM, INCLUSIVE CONEXÕES | 40.6 | m | 66.91 | 2716.55 | 18.92% | 69.95% | 8 | serviços de engenharia/obras: edificações | 15 | posto de saúde/ubs | Mão-de-obra e material | 36.65 | 30.26
1 | 207 | 15.2.23 | COMPOSICAO_PROPRIA | CPU2577 | 2025-07-01 | TUBO DE PVC RÍGIDO PXB COM VIROLA E ANEL DE BORRACHA, LINHA ESGOTO SÉRIE REFORÇADA ´R´, DN= 75 MM, INCLUSIVE CONEXÕES | 25.6 | m | 122.79 | 3143.42 | 18.92% | 69.95% | 8 | serviços de engenharia/obras: edificações | 15 | posto de saúde/ubs | Mão-de-obra e material | 67.28 | 55.51
1 | 208 | 15.2.24 | COMPOSICAO_PROPRIA | CPU2578 | 2025-07-01 | TUBO DE PVC RÍGIDO SOLDÁVEL MARROM, DN= 40 MM, (1 1/4´), INCLUSIVE CONEXÕES | 60.2 | m | 58.68 | 3532.54 | 18.92% | 69.95% | 8 | serviços de engenharia/obras: edificações | 15 | posto de saúde/ubs | Mão-de-obra e material | 33.46 | 25.22
1 | 209 | 15.2.25 | COMPOSICAO_PROPRIA | CPU2579 | 2025-07-01 | TUBO DE PVC RÍGIDO BRANCO, PONTAS LISAS, SOLDÁVEL, LINHA ESGOTO SÉRIE NORMAL, DN= 40 MM, INCLUSIVE CONEXÕES | 17.4 | m | 46.02 | 800.75 | 18.92% | 69.95% | 8 | serviços de engenharia/obras: edificações | 15 | posto de saúde/ubs | Mão-de-obra e material | 20.8 | 25.22
1 | 210 | 15.2.26 | COMPOSICAO_PROPRIA | CPU2586 | 2025-07-01 | TUBO DE PVC RÍGIDO, PONTAS LISAS, SOLDÁVEL, LINHA ESGOTO SÉRIE REFORÇADA ´R´, DN= 40 MM, INCLUSIVE CONEXÕES | 97.3 | m | 54.5 | 5302.85 | 18.92% | 69.95% | 8 | serviços de engenharia/obras: edificações | 15 | posto de saúde/ubs | Mão-de-obra e material | 29.28 | 25.22
1 | 211 | 15.2.27 | SINAPI | 89782 | 2025-07-01 | TE, PVC, SERIE NORMAL, ESGOTO PREDIAL, DN 40 X 40 MM, JUNTA SOLDÁVEL, FORNECIDO E INSTALADO EM RAMAL DE DESCARGA OU RAMAL DE ESGOTO SANITÁRIO. AF_08/2022 | 1 | un | 19.3 | 19.3 | 18.92% | 69.95% | 8 | serviços de engenharia/obras: edificações | 15 | posto de saúde/ubs | Mão-de-obra e material | 10.77 | 8.53
1 | 212 | 15.2.28 | COMPOSICAO_PROPRIA | CPU3147 | 2025-07-01 | VEDAÇÃO PARA SAÍDA DE VASO SANITÁRIO EM PVC RÍGIDO SOLDÁVEL, PARA ESGOTO PRIMÁRIO, DIÂM = 100MM | 8 | un | 32.21 | 257.68 | 18.92% | 69.95% | 8 | serviços de engenharia/obras: edificações | 15 | posto de saúde/ubs | Mão-de-obra e material | 20.97 | 11.24
1 | 213 | 15.2.29 | SINAPI | 89373 | 2025-07-01 | LUVA DE REDUÇÃO, PVC, SOLDÁVEL, DN 25MM X 20MM, INSTALADO EM RAMAL OU SUB-RAMAL DE ÁGUA - FORNECIMENTO E INSTALAÇÃO. AF_06/2022 | 17 | un | 9.19 | 156.23 | 18.92% | 69.95% | 8 | serviços de engenharia/obras: edificações | 15 | posto de saúde/ubs | Mão-de-obra e material | 4.45 | 4.74
1 | 214 | 15.2.30 | SINAPI | 104014 | 2025-07-01 | BUCHA DE REDUÇÃO, LONGA, PVC, SOLDÁVEL, DN 40 X 25 MM, INSTALADO EM RAMAL DE DISTRIBUIÇÃO DE ÁGUA - FORNECIMENTO E INSTALAÇÃO. AF_06/2022 | 17 | un | 13.85 | 235.45 | 18.92% | 69.95% | 8 | serviços de engenharia/obras: edificações | 15 | posto de saúde/ubs | Mão-de-obra e material | 8.35 | 5.5
1 | 215 | 15.2.31 | SINAPI | 89384 | 2025-07-01 | CURVA DE TRANSPOSIÇÃO, PVC, SOLDÁVEL, DN 25MM, INSTALADO EM RAMAL OU SUB-RAMAL DE ÁGUA FORNECIMENTO E INSTALAÇÃO. AF_06/2022 | 17 | un | 16.76 | 284.92 | 18.92% | 69.95% | 8 | serviços de engenharia/obras: edificações | 15 | posto de saúde/ubs | Mão-de-obra e material | 11.67 | 5.09
1 | 216 | 15.2.32 | SINAPI | 89408 | 2025-07-01 | JOELHO 90 GRAUS, PVC, SOLDÁVEL, DN 25MM, INSTALADO EM RAMAL DE DISTRIBUIÇÃO DE ÁGUA - FORNECIMENTO E INSTALAÇÃO. AF_06/2022 | 34 | un | 11.19 | 380.46 | 18.92% | 69.95% | 8 | serviços de engenharia/obras: edificações | 15 | posto de saúde/ubs | Mão-de-obra e material | 4.35 | 6.84
1 | 217 | 15.2.33 | SINAPI | 89356 | 2025-07-01 | TUBO, PVC, SOLDÁVEL, DE 25MM, INSTALADO EM RAMAL OU SUB-RAMAL DE ÁGUA - FORNECIMENTO E INSTALAÇÃO. AF_06/2022 | 102 | m | 29.96 | 3055.92 | 18.92% | 69.95% | 8 | serviços de engenharia/obras: edificações | 15 | posto de saúde/ubs | Mão-de-obra e material | 10.79 | 19.17
1 | 218 | 15.2.34 | SINAPI | 86882 | 2025-07-01 | SIFÃO DO TIPO GARRAFA/COPO EM PVC 1.1/4 X 1.1/2" - FORNECIMENTO E INSTALAÇÃO. AF_01/2020 | 1 | un | 30.26 | 30.26 | 18.92% | 69.95% | 8 | serviços de engenharia/obras: edificações | 15 | posto de saúde/ubs | Mão-de-obra e material | 25.55 | 4.71
1 | 219 | 15.2.35 | COMPOSICAO_PROPRIA | CPU2589 | 2025-07-01 | JOELHO 45º DE PVC RÍGIDO, SÉRIE R, DIÂM = 50MM | 1 | un | 27.7 | 27.7 | 18.92% | 69.95% | 8 | serviços de engenharia/obras: edificações | 15 | posto de saúde/ubs | Mão-de-obra e material | 13.99 | 13.71
1 | 220 | 15.2.36 | COMPOSICAO_PROPRIA | CPU2590 | 2025-07-01 | CAIXA DE COLETORA DE TALVEGUE - CCT 02 (PADRÃO DNIT) | 1 | un | 5025.66 | 5025.66 | 18.92% | 69.95% | 8 | serviços de engenharia/obras: edificações | 15 | posto de saúde/ubs | Mão-de-obra e material | 2477.65 | 2548.01
1 | 221 | 15.2.37 | SINAPI | 94962 | 2025-07-01 | CONCRETO MAGRO PARA LASTRO, TRAÇO 1:4,5:4,5 (EM MASSA SECA DE CIMENTO/ AREIA MÉDIA/ BRITA 1) - PREPARO MECÂNICO COM BETONEIRA 400 L. AF_05/2021 | 0.2 | m3 | 518.88 | 103.78 | 18.92% | 69.95% | 8 | serviços de engenharia/obras: edificações | 15 | posto de saúde/ubs | Mão-de-obra e material | 418.51 | 100.37
1 | 222 | 15.2.38 | SINAPI | 104348 | 2025-07-01 | TERMINAL DE VENTILAÇÃO, PVC, SÉRIE NORMAL, ESGOTO PREDIAL, DN 50 MM, JUNTA SOLDÁVEL, FORNECIDO E INSTALADO EM PRUMADA DE ESGOTO SANITÁRIO OU VENTILAÇÃO. AF_08/2022 | 19 | un | 14.21 | 269.99 | 18.92% | 69.95% | 8 | serviços de engenharia/obras: edificações | 15 | posto de saúde/ubs | Mão-de-obra e material | 13.65 | 0.56
1 | 223 | 15.2.39 | SINAPI | 89825 | 2025-07-01 | TE, PVC, SERIE NORMAL, ESGOTO PREDIAL, DN 50 X 50 MM, JUNTA ELÁSTICA, FORNECIDO E INSTALADO EM PRUMADA DE ESGOTO SANITÁRIO OU VENTILAÇÃO. AF_08/2022 | 17 | un | 21.86 | 371.62 | 18.92% | 69.95% | 8 | serviços de engenharia/obras: edificações | 15 | posto de saúde/ubs | Mão-de-obra e material | 19.58 | 2.28
1 | 224 | 15.2.40 | SINAPI | 89829 | 2025-07-01 | TE, PVC, SERIE NORMAL, ESGOTO PREDIAL, DN 75 X 75 MM, JUNTA ELÁSTICA, FORNECIDO E INSTALADO EM PRUMADA DE ESGOTO SANITÁRIO OU VENTILAÇÃO. AF_08/2022 | 1 | un | 45.66 | 45.66 | 18.92% | 69.95% | 8 | serviços de engenharia/obras: edificações | 15 | posto de saúde/ubs | Mão-de-obra e material | 37.22 | 8.44
1 |  | 15.3 |  |  |  | PLUVIAL
1 | 225 | 15.3.1 | COMPOSICAO_PROPRIA | CPU2591 | 2025-07-01 | CAIXA DE PASSAGEM EM ALVENARIA DE TIJOLOS MACIÇOS ESP. = 0,12M, DIM. INT. = 0.50 X 0.50 X 0.60M, COM GRELHA DE FERRO FUNDIDO | 4 | un | 889.2 | 3556.8 | 18.92% | 69.95% | 8 | serviços de engenharia/obras: edificações | 15 | posto de saúde/ubs | Mão-de-obra e material | 579.78 | 309.42
1 | 226 | 15.3.2 | COMPOSICAO_PROPRIA | CPU2689 | 2025-07-01 | CAIXA DE PASSAGEM EM ALVENARIA DE TIJOLOS MACIÇOS ESP=12CM, DIM. INT. 0,60X0,60X1,00M, SEM TAMPA | 2 | un | 635.53 | 1271.06 | 18.92% | 69.95% | 8 | serviços de engenharia/obras: edificações | 15 | posto de saúde/ubs | Mão-de-obra e material | 316.06 | 319.47
1 | 227 | 15.3.3 | COMPOSICAO_PROPRIA | CPU2857 | 2025-07-01 | RALO HEMISFERICO 100mm PVC (RALO ABACAXI) | 2 | un | 83.22 | 166.44 | 18.92% | 69.95% | 8 | serviços de engenharia/obras: edificações | 15 | posto de saúde/ubs | Mão-de-obra e material | 28.23 | 54.99
1 | 228 | 15.3.4 | SINAPI | 104063 | 2025-07-01 | CURVA LONGA, 45 GRAUS, PVC OCRE, JUNTA ELÁSTICA, DN 100 MM, PARA COLETOR PREDIAL DE ESGOTO. AF_06/2022 | 3 | un | 85.03 | 255.09 | 18.92% | 69.95% | 8 | serviços de engenharia/obras: edificações | 15 | posto de saúde/ubs | Mão-de-obra e material | 78.45 | 6.58
1 | 229 | 15.3.5 | SINAPI | 89811 | 2025-07-01 | CURVA CURTA 90 GRAUS, PVC, SERIE NORMAL, ESGOTO PREDIAL, DN 100 MM, JUNTA ELÁSTICA, FORNECIDO E INSTALADO EM PRUMADA DE ESGOTO SANITÁRIO OU VENTILAÇÃO. AF_08/2022 | 15 | un | 55.54 | 833.1 | 18.92% | 69.95% | 8 | serviços de engenharia/obras: edificações | 15 | posto de saúde/ubs | Mão-de-obra e material | 44.6 | 10.94
1 | 230 | 15.3.6 | SINAPI | 89742 | 2025-07-01 | CURVA CURTA 90 GRAUS, PVC, SERIE NORMAL, ESGOTO PREDIAL, DN 75 MM, JUNTA ELÁSTICA, FORNECIDO E INSTALADO EM RAMAL DE DESCARGA OU RAMAL DE ESGOTO SANITÁRIO. AF_08/2022 | 1 | un | 50.2 | 50.2 | 18.92% | 69.95% | 8 | serviços de engenharia/obras: edificações | 15 | posto de saúde/ubs | Mão-de-obra e material | 41.88 | 8.32
1 | 231 | 15.3.7 | SINAPI | 89797 | 2025-07-01 | JUNÇÃO SIMPLES, PVC, SERIE NORMAL, ESGOTO PREDIAL, DN 100 X 100 MM, JUNTA ELÁSTICA, FORNECIDO E INSTALADO EM RAMAL DE DESCARGA OU RAMAL DE ESGOTO SANITÁRIO. AF_08/2022 | 1 | un | 65.06 | 65.06 | 18.92% | 69.95% | 8 | serviços de engenharia/obras: edificações | 15 | posto de saúde/ubs | Mão-de-obra e material | 52.13 | 12.93
1 | 232 | 15.3.8 | COMPOSICAO_PROPRIA | CPU3082 | 2025-07-01 | LUVA DUPLA PVC 100MM | 1 | un | 116 | 116 | 18.92% | 69.95% | 8 | serviços de engenharia/obras: edificações | 15 | posto de saúde/ubs | Mão-de-obra e material | 67.06 | 48.94
1 | 233 | 15.3.9 | SINAPI | 89599 | 2025-07-01 | LUVA SIMPLES, PVC, SERIE R, ÁGUA PLUVIAL, DN 75 MM, JUNTA ELÁSTICA, FORNECIDO E INSTALADO EM CONDUTORES VERTICAIS DE ÁGUAS PLUVIAIS. AF_06/2022 | 1 | un | 31.79 | 31.79 | 18.92% | 69.95% | 8 | serviços de engenharia/obras: edificações | 15 | posto de saúde/ubs | Mão-de-obra e material | 25.96 | 5.83
1 | 234 | 15.3.10 | SINAPI | 89557 | 2025-07-01 | REDUÇÃO EXCÊNTRICA, PVC, SERIE R, ÁGUA PLUVIAL, DN 100 X 75 MM, JUNTA ELÁSTICA, FORNECIDO E INSTALADO EM RAMAL DE ENCAMINHAMENTO. AF_06/2022 | 1 | un | 39.75 | 39.75 | 18.92% | 69.95% | 8 | serviços de engenharia/obras: edificações | 15 | posto de saúde/ubs | Mão-de-obra e material | 36.02 | 3.73
1 | 235 | 15.3.11 | COMPOSICAO_PROPRIA | CPU3083 | 2025-07-01 | TUBO PVC RÍGIDO, TIPO COLETOR ESGOTO, JUNTA ELÁSTICA, DN= 100 MM, INCLUSIVE CONEXÕES | 84.2 | m | 61.99 | 5219.56 | 18.92% | 69.95% | 8 | serviços de engenharia/obras: edificações | 15 | posto de saúde/ubs | Mão-de-obra e material | 36.77 | 25.22
1 | 236 | 15.3.12 | COMPOSICAO_PROPRIA | CPU2838 | 2025-07-01 | TUBO PVC RÍGIDO, TIPO COLETOR ESGOTO, JUNTA ELÁSTICA, DN= 150 MM, INCLUSIVE CONEXÕES | 41.7 | m | 81.03 | 3378.95 | 18.92% | 69.95% | 8 | serviços de engenharia/obras: edificações | 15 | posto de saúde/ubs | Mão-de-obra e material | 62.92 | 18.11
1 | 237 | 15.3.13 | COMPOSICAO_PROPRIA | CPU2587 | 2025-07-01 | TUBO DE PVC RÍGIDO SOLDÁVEL MARROM, DN= 75 MM, (2 1/2´), INCLUSIVE CONEXÕES | 6 | m | 129.39 | 776.34 | 18.92% | 69.95% | 8 | serviços de engenharia/obras: edificações | 15 | posto de saúde/ubs | Mão-de-obra e material | 83.99 | 45.4
1 | 238 | 15.3.14 | COMPOSICAO_PROPRIA | CPU2094 | 2025-07-01 | CURVA PVC PARA REDE COLETOR ESGOTO, 45 GR, 200 MM, COM JUNTA ELASTICA. | 1 | un | 459.23 | 459.23 | 18.92% | 69.95% | 8 | serviços de engenharia/obras: edificações | 15 | posto de saúde/ubs | Mão-de-obra e material | 423.91 | 35.32
1 | 239 | 15.3.15 | SINAPI | 90696 | 2025-07-01 | TUBO DE PVC PARA REDE COLETORA DE ESGOTO DE PAREDE MACIÇA, DN 200 MM, JUNTA ELÁSTICA - FORNECIMENTO E ASSENTAMENTO. AF_01/2021 | 10.3 | m | 184.19 | 1897.16 | 18.92% | 69.95% | 8 | serviços de engenharia/obras: edificações | 15 | posto de saúde/ubs | Mão-de-obra e material | 180.07 | 4.12
1 | 240 | 15.3.16 | SINAPI | 89408 | 2025-07-01 | JOELHO 90 GRAUS, PVC, SOLDÁVEL, DN 25MM, INSTALADO EM RAMAL DE DISTRIBUIÇÃO DE ÁGUA - FORNECIMENTO E INSTALAÇÃO. AF_06/2022 | 18 | un | 11.19 | 201.42 | 18.92% | 69.95% | 8 | serviços de engenharia/obras: edificações | 15 | posto de saúde/ubs | Mão-de-obra e material | 4.35 | 6.84
1 | 241 | 15.3.17 | SINAPI | 89356 | 2025-07-01 | TUBO, PVC, SOLDÁVEL, DE 25MM, INSTALADO EM RAMAL OU SUB-RAMAL DE ÁGUA - FORNECIMENTO E INSTALAÇÃO. AF_06/2022 | 109.9 | m | 29.96 | 3292.6 | 18.92% | 69.95% | 8 | serviços de engenharia/obras: edificações | 15 | posto de saúde/ubs | Mão-de-obra e material | 10.79 | 19.17
1 | 242 | 15.3.18 | SINAPI | 89869 | 2025-07-01 | TE, PVC, SOLDÁVEL, DN 25MM, INSTALADO EM DRENO DE AR-CONDICIONADO - FORNECIMENTO E INSTALAÇÃO. AF_08/2022 | 10 | un | 13.25 | 132.5 | 18.92% | 69.95% | 8 | serviços de engenharia/obras: edificações | 15 | posto de saúde/ubs | Mão-de-obra e material | 5.83 | 7.42
1 |  | 15.4. |  |  |  | PREVENÇÃO E COMBATE A INCÊNDIO (PCI)
1 | 243 | 15.4.1 | COMPOSICAO_PROPRIA | CPU2592 | 2025-07-01 | PLACA DE SINALIZACAO, FOTOLUMINESCENTE, EM PVC , COM LOGOTIPO "CUIDADO RISCO DE CHOQUE ELÉTRICO"- PLACA E5 | 5 | un | 22.66 | 113.3 | 18.92% | 69.95% | 8 | serviços de engenharia/obras: edificações | 15 | posto de saúde/ubs | Mão-de-obra e material | 18.56 | 4.1
1 | 244 | 15.4.2 | SINAPI | 101910 | 2025-07-01 | EXTINTOR DE INCÊNDIO PORTÁTIL COM CARGA DE PQS DE 8 KG, CLASSE BC - FORNECIMENTO E INSTALAÇÃO. AF_10/2020_PE | 8 | un | 344.91 | 2759.28 | 18.92% | 69.95% | 8 | serviços de engenharia/obras: edificações | 15 | posto de saúde/ubs | Mão-de-obra e material | 321.84 | 23.07
1 | 245 | 15.4.3 | COMPOSICAO_PROPRIA | CPU2593 | 2025-07-01 | PLACA DE SINALIZACAO, FOTOLUMINESCENTE, EM PVC , COM LOGOTIPO "EXTINTOR DE INCÊNDIO PORTÁTIL"- PLACA E5 | 8 | un | 21.04 | 168.32 | 18.92% | 69.95% | 8 | serviços de engenharia/obras: edificações | 15 | posto de saúde/ubs | Mão-de-obra e material | 16.94 | 4.1
1 | 246 | 15.4.4 | COMPOSICAO_PROPRIA | CPU2594 | 2025-07-01 | PLACA DE SINALIZAÇÃO EM PVC PARA AMBIENTES | 1 | un | 254.5 | 254.5 | 18.92% | 69.95% | 8 | serviços de engenharia/obras: edificações | 15 | posto de saúde/ubs | Mão-de-obra e material | 250.58 | 3.92
1 | 247 | 15.4.5 | COMPOSICAO_PROPRIA | CPU2595 | 2025-07-01 | PLACA DE SINALIZACAO DE SEGURANCA CONTRA INCENDIO, FOTOLUMINESCENTE, RETANGULAR, *20 X 40* CM, EM PVC *2* MM ANTI-CHAMAS (SIMBOLOS, CORES E PICTOGRAMAS CONFORME NBR 13434) | 3 | un | 33.25 | 99.75 | 18.92% | 69.95% | 8 | serviços de engenharia/obras: edificações | 15 | posto de saúde/ubs | Mão-de-obra e material | 33.25 | 0
1 | 248 | 15.4.6 | COMPOSICAO_PROPRIA | CPU2596 | 2025-07-01 | PLACA DE SINALIZAÇÃO EM PVC, COM INDICAÇÃO DE PROIBIÇÃO NORMATIVA | 2 | un | 19.39 | 38.78 | 18.92% | 69.95% | 8 | serviços de engenharia/obras: edificações | 15 | posto de saúde/ubs | Mão-de-obra e material | 12.68 | 6.71
1 | 249 | 15.4.7 | COMPOSICAO_PROPRIA | CPU2598 | 2025-07-01 | PLACA DE SINALIZACAO, FOTOLUMINESCENTE, 38X19 CM, EM PVC , COM SETA INDICATIVA DE SENTIDO (ESQUERDA OU DIREITA) DE SAÍDA DE EMERGÊNCIA- PLACA S2 | 37 | un | 29.53 | 1092.61 | 18.92% | 69.95% | 8 | serviços de engenharia/obras: edificações | 15 | posto de saúde/ubs | Mão-de-obra e material | 25.43 | 4.1
1 | 250 | 15.4.8 | COMPOSICAO_PROPRIA | CPU2648 | 2025-07-01 | BLOCO AUTÔNOMO DE ILUMINAÇÃO DE EMERGÊNCIA LED, COM AUTONOMIA MÍNIMA DE 3 HORAS, FLUXO LUMINOSO DE 2.000 ATÉ 3.000 LÚMENS, EQUIPADO COM 2 FARÓIS | 1 | un | 272.44 | 272.44 | 18.92% | 69.95% | 8 | serviços de engenharia/obras: edificações | 15 | posto de saúde/ubs | Mão-de-obra e material | 256.59 | 15.85
1 | 251 | 15.4.9 | COMPOSICAO_PROPRIA | CPU2599 | 2025-07-01 | ABRIGO DE SOBREPOR EM CHAPA DE AÇO CARBONO PINTADO COM TINTA A BASE DE EPOXI VERMELHA, DIMENSÕES 75X35X25CM | 4 | un | 563.43 | 2253.72 | 18.92% | 69.95% | 8 | serviços de engenharia/obras: edificações | 15 | posto de saúde/ubs | Mão-de-obra e material | 516.72 | 46.71
1 | 252 | 15.4.10 | COMPOSICAO_PROPRIA | CPU2600 | 2025-07-01 | PLACA DE SINALIZAÇÃO DE SEGURANÇA CODIGO 14 - 315/158(NBR 13.434); CÓDIGO S3(NT 14/2010-ES) ("SAIDA DE EMERGÊNCIA" - SETA VERTICAL) | 2 | un | 35.83 | 71.66 | 18.92% | 69.95% | 8 | serviços de engenharia/obras: edificações | 15 | posto de saúde/ubs | Mão-de-obra e material | 21.84 | 13.99
1 | 253 | 15.4.11 | COMPOSICAO_PROPRIA | CPU2601 | 2025-07-01 | PLACA FOTOLUMINESCENTE DE SINALIZACAO DE SEGURANCA CONTRA IN CENDIO,PARA EQUIPAMENTOS DE COMBATE A INCENDIO E ALARME,EM P VC ANTICHAMA,DIMENSOES APROXIMADAS DE (20X15)CM,CONFORME ABN T NBR 16820.FORNECIMENTO E COLOCACAO | 1 | un | 14.08 | 14.08 | 18.92% | 69.95% | 8 | serviços de engenharia/obras: edificações | 15 | posto de saúde/ubs | Mão-de-obra e material | 8.85 | 5.23
1 |  | 16 |  |  |  | INSTALAÇÕES ELÉTRICAS
1 |  | 16.1 |  |  |  | INFRAESTRUTURA
1 | 254 | 16.1.1 | COMPOSICAO_PROPRIA | CPU2602 | 2025-07-01 | BUCHA COM ARRUELA EM LIGA ESPECIAL ZAMAK P/ELETRODUTO 32MM, D=1 1/4" | 1 | un | 2.52 | 2.52 | 18.92% | 69.95% | 8 | serviços de engenharia/obras: edificações | 15 | posto de saúde/ubs | Mão-de-obra e material | 2.05 | 0.47
1 | 255 | 16.1.2 | SINAPI | 91940 | 2025-07-01 | CAIXA RETANGULAR 4" X 2" MÉDIA (1,30 M DO PISO), PVC, INSTALADA EM PAREDE - FORNECIMENTO E INSTALAÇÃO. AF_03/2023 | 292 | un | 23.26 | 6791.92 | 18.92% | 69.95% | 8 | serviços de engenharia/obras: edificações | 15 | posto de saúde/ubs | Mão-de-obra e material | 8.32 | 14.94
1 | 256 | 16.1.3 | SINAPI | 91937 | 2025-07-01 | CAIXA OCTOGONAL 3" X 3", PVC, INSTALADA EM LAJE - FORNECIMENTO E INSTALAÇÃO. AF_03/2023 | 86 | un | 20.68 | 1778.48 | 18.92% | 69.95% | 8 | serviços de engenharia/obras: edificações | 15 | posto de saúde/ubs | Mão-de-obra e material | 9.39 | 11.29
1 | 257 | 16.1.4 | SINAPI | 92868 | 2025-07-01 | CAIXA RETANGULAR 4" X 2" MÉDIA (1,30 M DO PISO), METÁLICA, INSTALADA EM PAREDE - FORNECIMENTO E INSTALAÇÃO. AF_03/2023 | 5 | un | 21.8 | 109 | 18.92% | 69.95% | 8 | serviços de engenharia/obras: edificações | 15 | posto de saúde/ubs | Mão-de-obra e material | 6.86 | 14.94
1 | 258 | 16.1.5 | SINAPI | 91920 | 2025-07-01 | CURVA 90 GRAUS PARA ELETRODUTO, PVC, ROSCÁVEL, DN 40 MM (1 1/4"), PARA CIRCUITOS TERMINAIS, INSTALADA EM PAREDE - FORNECIMENTO E INSTALAÇÃO. AF_03/2023 | 1 | un | 30.69 | 30.69 | 18.92% | 69.95% | 8 | serviços de engenharia/obras: edificações | 15 | posto de saúde/ubs | Mão-de-obra e material | 12.14 | 18.55
1 | 259 | 16.1.6 | COMPOSICAO_PROPRIA | CPU2603 | 2025-07-01 | ARRUELA LISA ZINCADA D=1/4" | 185 | un | 0.68 | 125.8 | 18.92% | 69.95% | 8 | serviços de engenharia/obras: edificações | 15 | posto de saúde/ubs | Mão-de-obra e material | 0.21 | 0.47
1 | 260 | 16.1.7 | COMPOSICAO_PROPRIA | CPU2604 | 2025-07-01 | LEITOS - PORCA E ARRUELA 3/8"" | 22 | cj | 7.61 | 167.42 | 18.92% | 69.95% | 8 | serviços de engenharia/obras: edificações | 15 | posto de saúde/ubs | Mão-de-obra e material | 2.09 | 5.52
1 | 261 | 16.1.8 | COMPOSICAO_PROPRIA | CPU2605 | 2025-07-01 | CHUMBADOR CB 3/8""x2.1/2""+ PARAFUSO | 22 | un | 13.48 | 296.56 | 18.92% | 69.95% | 8 | serviços de engenharia/obras: edificações | 15 | posto de saúde/ubs | Mão-de-obra e material | 5.33 | 8.15
1 | 262 | 16.1.9 | COMPOSICAO_PROPRIA | CPU2606 | 2025-07-01 | PARAFUSO LENTILHA 42x13MM COM PORCA E ARRUELA | 104 | un | 1.96 | 203.84 | 18.92% | 69.95% | 8 | serviços de engenharia/obras: edificações | 15 | posto de saúde/ubs | Mão-de-obra e material | 1.32 | 0.64
1 | 263 | 16.1.10 | COMPOSICAO_PROPRIA | CPU2607 | 2025-07-01 | SUPORTE PARA FIXACAO FITA ALUMINIO OU CABO COBRE NU | 22 | un | 6.49 | 142.78 | 18.92% | 69.95% | 8 | serviços de engenharia/obras: edificações | 15 | posto de saúde/ubs | Mão-de-obra e material | 5.44 | 1.05
1 | 264 | 16.1.11 | COMPOSICAO_PROPRIA | CPU2608 | 2025-07-01 | VERGALHAO ACO GALV C/OM ROSCA TOTAL PARA PERFILADO 1/4"" | 22 | m | 25.62 | 563.64 | 18.92% | 69.95% | 8 | serviços de engenharia/obras: edificações | 15 | posto de saúde/ubs | Mão-de-obra e material | 9.91 | 15.71
1 | 265 | 16.1.12 | SINAPI | 91935 | 2025-07-01 | CABO DE COBRE FLEXÍVEL ISOLADO, 16 MM², ANTI-CHAMA 0,6/1,0 KV, PARA CIRCUITOS TERMINAIS - FORNECIMENTO E INSTALAÇÃO. AF_03/2023 | 258 | m | 31.08 | 8018.64 | 18.92% | 69.95% | 8 | serviços de engenharia/obras: edificações | 15 | posto de saúde/ubs | Mão-de-obra e material | 25.3 | 5.78
1 | 266 | 16.1.13 | SINAPI | 92984 | 2025-07-01 | CABO DE COBRE FLEXÍVEL ISOLADO, 25 MM², ANTI-CHAMA 0,6/1,0 KV, PARA REDE ENTERRADA DE DISTRIBUIÇÃO DE ENERGIA ELÉTRICA - FORNECIMENTO E INSTALAÇÃO. AF_12/2021 | 152.7 | m | 33.88 | 5173.48 | 18.92% | 69.95% | 8 | serviços de engenharia/obras: edificações | 15 | posto de saúde/ubs | Mão-de-obra e material | 30.81 | 3.07
1 | 267 | 16.1.14 | SINAPI | 92986 | 2025-07-01 | CABO DE COBRE FLEXÍVEL ISOLADO, 35 MM², ANTI-CHAMA 0,6/1,0 KV, PARA REDE ENTERRADA DE DISTRIBUIÇÃO DE ENERGIA ELÉTRICA - FORNECIMENTO E INSTALAÇÃO. AF_12/2021 | 206.4 | m | 46.83 | 9665.71 | 18.92% | 69.95% | 8 | serviços de engenharia/obras: edificações | 15 | posto de saúde/ubs | Mão-de-obra e material | 43.31 | 3.52
1 | 268 | 16.1.15 | SINAPI | 92988 | 2025-07-01 | CABO DE COBRE FLEXÍVEL ISOLADO, 50 MM², ANTI-CHAMA 0,6/1,0 KV, PARA REDE ENTERRADA DE DISTRIBUIÇÃO DE ENERGIA ELÉTRICA - FORNECIMENTO E INSTALAÇÃO. AF_12/2021 | 10.4 | m | 67.91 | 706.26 | 18.92% | 69.95% | 8 | serviços de engenharia/obras: edificações | 15 | posto de saúde/ubs | Mão-de-obra e material | 63.71 | 4.2
1 | 269 | 16.1.16 | SINAPI | 91931 | 2025-07-01 | CABO DE COBRE FLEXÍVEL ISOLADO, 6 MM², ANTI-CHAMA 0,6/1,0 KV, PARA CIRCUITOS TERMINAIS - FORNECIMENTO E INSTALAÇÃO. AF_03/2023 | 83.6 | m | 12.4 | 1036.64 | 18.92% | 69.95% | 8 | serviços de engenharia/obras: edificações | 15 | posto de saúde/ubs | Mão-de-obra e material | 9.81 | 2.59
1 | 270 | 16.1.17 | SINAPI | 91924 | 2025-07-01 | CABO DE COBRE FLEXÍVEL ISOLADO, 1,5 MM², ANTI-CHAMA 450/750 V, PARA CIRCUITOS TERMINAIS - FORNECIMENTO E INSTALAÇÃO. AF_03/2023 | 1935.3 | m | 3.68 | 7121.9 | 18.92% | 69.95% | 8 | serviços de engenharia/obras: edificações | 15 | posto de saúde/ubs | Mão-de-obra e material | 2.52 | 1.16
1 | 271 | 16.1.18 | SINAPI | 91926 | 2025-07-01 | CABO DE COBRE FLEXÍVEL ISOLADO, 2,5 MM², ANTI-CHAMA 450/750 V, PARA CIRCUITOS TERMINAIS - FORNECIMENTO E INSTALAÇÃO. AF_03/2023 | 3658.8 | m | 5.33 | 19501.4 | 18.92% | 69.95% | 8 | serviços de engenharia/obras: edificações | 15 | posto de saúde/ubs | Mão-de-obra e material | 3.87 | 1.46
1 | 272 | 16.1.19 | SINAPI | 91928 | 2025-07-01 | CABO DE COBRE FLEXÍVEL ISOLADO, 4 MM², ANTI-CHAMA 450/750 V, PARA CIRCUITOS TERMINAIS - FORNECIMENTO E INSTALAÇÃO. AF_03/2023 | 677 | m | 8.24 | 5578.48 | 18.92% | 69.95% | 8 | serviços de engenharia/obras: edificações | 15 | posto de saúde/ubs | Mão-de-obra e material | 6.28 | 1.96
1 | 273 | 16.1.20 | SINAPI | 91930 | 2025-07-01 | CABO DE COBRE FLEXÍVEL ISOLADO, 6 MM², ANTI-CHAMA 450/750 V, PARA CIRCUITOS TERMINAIS - FORNECIMENTO E INSTALAÇÃO. AF_03/2023 | 69.9 | m | 11.48 | 802.45 | 18.92% | 69.95% | 8 | serviços de engenharia/obras: edificações | 15 | posto de saúde/ubs | Mão-de-obra e material | 8.89 | 2.59
1 | 274 | 16.1.21 | SINAPI | 97886 | 2025-07-01 | CAIXA ENTERRADA ELÉTRICA RETANGULAR, EM ALVENARIA COM TIJOLOS CERÂMICOS MACIÇOS, FUNDO COM BRITA, DIMENSÕES INTERNAS: 0,3X0,3X0,3 M. AF_12/2020 | 2 | un | 202.5 | 405 | 18.92% | 69.95% | 8 | serviços de engenharia/obras: edificações | 15 | posto de saúde/ubs | Mão-de-obra e material | 105.14 | 97.36
1 | 275 | 16.1.22 | COMPOSICAO_PROPRIA | CPU2612 | 2025-07-01 | CAIXA DE PASSAGEM CH.DE ACO C/TAMPA APARAF. 200x200x100 PISO | 3 | un | 154.34 | 463.02 | 18.92% | 69.95% | 8 | serviços de engenharia/obras: edificações | 15 | posto de saúde/ubs | Mão-de-obra e material | 81.9 | 72.44
1 | 276 | 16.1.23 | COMPOSICAO_PROPRIA | CPU2611 | 2025-07-01 | CAIXA DE PASSAGEM DE ACO C/ TAMPA APARAFUSADA 302X302X120 | 1 | un | 300.91 | 300.91 | 18.92% | 69.95% | 8 | serviços de engenharia/obras: edificações | 15 | posto de saúde/ubs | Mão-de-obra e material | 222.21 | 78.7
1 | 277 | 16.1.24 | SINAPI | 91955 | 2025-07-01 | INTERRUPTOR PARALELO (1 MÓDULO), 10A/250V, INCLUINDO SUPORTE E PLACA - FORNECIMENTO E INSTALAÇÃO. AF_03/2023 | 8 | un | 48.24 | 385.92 | 18.92% | 69.95% | 8 | serviços de engenharia/obras: edificações | 15 | posto de saúde/ubs | Mão-de-obra e material | 25.64 | 22.6
1 | 278 | 16.1.25 | SINAPI | 91961 | 2025-07-01 | INTERRUPTOR PARALELO (2 MÓDULOS), 10A/250V, INCLUINDO SUPORTE E PLACA - FORNECIMENTO E INSTALAÇÃO. AF_03/2023 | 1 | un | 77.76 | 77.76 | 18.92% | 69.95% | 8 | serviços de engenharia/obras: edificações | 15 | posto de saúde/ubs | Mão-de-obra e material | 42.19 | 35.57
1 | 279 | 16.1.26 | SINAPI | 91957 | 2025-07-01 | INTERRUPTOR SIMPLES (1 MÓDULO) COM INTERRUPTOR PARALELO (1 MÓDULO), 10A/250V, INCLUINDO SUPORTE E PLACA - FORNECIMENTO E INSTALAÇÃO. AF_03/2023 | 2 | un | 69.14 | 138.28 | 18.92% | 69.95% | 8 | serviços de engenharia/obras: edificações | 15 | posto de saúde/ubs | Mão-de-obra e material | 37.94 | 31.2
1 | 280 | 16.1.27 | SINAPI | 91953 | 2025-07-01 | INTERRUPTOR SIMPLES (1 MÓDULO), 10A/250V, INCLUINDO SUPORTE E PLACA - FORNECIMENTO E INSTALAÇÃO. AF_03/2023 | 23 | un | 39.7 | 913.1 | 18.92% | 69.95% | 8 | serviços de engenharia/obras: edificações | 15 | posto de saúde/ubs | Mão-de-obra e material | 21.42 | 18.28
1 | 281 | 16.1.28 | COMPOSICAO_PROPRIA | CPU2613 | 2025-07-01 | PLACA COM UM FURO IMPERIA BRANCO IRIEL P/ SAIDA CABO DE SOM | 26 | un | 22.24 | 578.24 | 18.92% | 69.95% | 8 | serviços de engenharia/obras: edificações | 15 | posto de saúde/ubs | Mão-de-obra e material | 11.87 | 10.37
1 | 282 | 16.1.29 | COMPOSICAO_PROPRIA | CPU3148 | 2025-07-01 | PLACA CEGA SEM FURO | 18 | un | 6.16 | 110.88 | 18.92% | 69.95% | 8 | serviços de engenharia/obras: edificações | 15 | posto de saúde/ubs | Mão-de-obra e material | 3.68 | 2.48
1 | 283 | 16.1.30 | COMPOSICAO_PROPRIA | CPU2614 | 2025-07-01 | PLACA (ESPELHO) 1 POSTO HORIZONTAL 4x2 PIAL PLUS | 212 | un | 10.5 | 2226 | 18.92% | 69.95% | 8 | serviços de engenharia/obras: edificações | 15 | posto de saúde/ubs | Mão-de-obra e material | 8.02 | 2.48
1 | 284 | 16.1.31 | SINAPI | 91996 | 2025-07-01 | TOMADA MÉDIA DE EMBUTIR (1 MÓDULO), 2P+T 10 A, INCLUINDO SUPORTE E PLACA - FORNECIMENTO E INSTALAÇÃO. AF_03/2023 | 34 | un | 46.62 | 1585.08 | 18.92% | 69.95% | 8 | serviços de engenharia/obras: edificações | 15 | posto de saúde/ubs | Mão-de-obra e material | 24.02 | 22.6
1 | 285 | 16.1.32 | SINAPI | 92028 | 2025-07-01 | INTERRUPTOR PARALELO (1 MÓDULO) COM 1 TOMADA DE EMBUTIR 2P+T 10 A, SEM SUPORTE E SEM PLACA - FORNECIMENTO E INSTALAÇÃO. AF_03/2023 | 1 | un | 61.44 | 61.44 | 18.92% | 69.95% | 8 | serviços de engenharia/obras: edificações | 15 | posto de saúde/ubs | Mão-de-obra e material | 32.36 | 29.08
1 | 286 | 16.1.33 | SINAPI | 92022 | 2025-07-01 | INTERRUPTOR SIMPLES (1 MÓDULO) COM 1 TOMADA DE EMBUTIR 2P+T 10 A, SEM SUPORTE E SEM PLACA - FORNECIMENTO E INSTALAÇÃO. AF_03/2023 | 10 | un | 52.82 | 528.2 | 18.92% | 69.95% | 8 | serviços de engenharia/obras: edificações | 15 | posto de saúde/ubs | Mão-de-obra e material | 28.11 | 24.71
1 | 287 | 16.1.34 | SINAPI | 92002 | 2025-07-01 | TOMADA MÉDIA DE EMBUTIR (2 MÓDULOS), 2P+T 10 A, SEM SUPORTE E SEM PLACA - FORNECIMENTO E INSTALAÇÃO. AF_03/2023 | 72 | un | 59.82 | 4307.04 | 18.92% | 69.95% | 8 | serviços de engenharia/obras: edificações | 15 | posto de saúde/ubs | Mão-de-obra e material | 30.74 | 29.08
1 | 288 | 16.1.35 | SINAPI | 92003 | 2025-07-01 | TOMADA MÉDIA DE EMBUTIR (2 MÓDULOS), 2P+T 20 A, SEM SUPORTE E SEM PLACA - FORNECIMENTO E INSTALAÇÃO. AF_03/2023 | 22 | un | 66.08 | 1453.76 | 18.92% | 69.95% | 8 | serviços de engenharia/obras: edificações | 15 | posto de saúde/ubs | Mão-de-obra e material | 37 | 29.08
1 | 289 | 16.1.36 | SINAPI | 92010 | 2025-07-01 | TOMADA MÉDIA DE EMBUTIR (3 MÓDULOS), 2P+T 10 A, SEM SUPORTE E SEM PLACA - FORNECIMENTO E INSTALAÇÃO. AF_03/2023 | 2 | un | 87.64 | 175.28 | 18.92% | 69.95% | 8 | serviços de engenharia/obras: edificações | 15 | posto de saúde/ubs | Mão-de-obra e material | 45.62 | 42.02
1 | 290 | 16.1.37 | SINAPI | 91994 | 2025-07-01 | TOMADA MÉDIA DE EMBUTIR (1 MÓDULO), 2P+T 10 A, SEM SUPORTE E SEM PLACA - FORNECIMENTO E INSTALAÇÃO. AF_03/2023 | 85 | un | 31.93 | 2714.05 | 18.92% | 69.95% | 8 | serviços de engenharia/obras: edificações | 15 | posto de saúde/ubs | Mão-de-obra e material | 15.82 | 16.11
1 | 291 | 16.1.38 | SINAPI | 91995 | 2025-07-01 | TOMADA MÉDIA DE EMBUTIR (1 MÓDULO), 2P+T 20 A, SEM SUPORTE E SEM PLACA - FORNECIMENTO E INSTALAÇÃO. AF_03/2023 | 11 | un | 35.05 | 385.55 | 18.92% | 69.95% | 8 | serviços de engenharia/obras: edificações | 15 | posto de saúde/ubs | Mão-de-obra e material | 18.94 | 16.11
1 | 292 | 16.1.39 | COMPOSICAO_PROPRIA | CPU2870 | 2025-07-01 | DISJUNTOR TERMOMAGNETICO TRIPOLAR 63 A, PADRÃO DIN (EUROPEU - LINHA BRANCA),CURVA C | 2 | un | 142.29 | 284.58 | 18.92% | 69.95% | 8 | serviços de engenharia/obras: edificações | 15 | posto de saúde/ubs | Mão-de-obra e material | 93.29 | 49
1 | 293 | 16.1.40 | COMPOSICAO_PROPRIA | CPU2693 | 2025-07-01 | DISJUNTOR DIN TRIPOLAR 100A CURVA C STECK | 2 | un | 221.92 | 443.84 | 18.92% | 69.95% | 8 | serviços de engenharia/obras: edificações | 15 | posto de saúde/ubs | Mão-de-obra e material | 179.96 | 41.96
1 | 294 | 16.1.41 | SINAPI | 93653 | 2025-07-01 | DISJUNTOR MONOPOLAR TIPO DIN, CORRENTE NOMINAL DE 10A - FORNECIMENTO E INSTALAÇÃO. AF_07/2025 | 1 | un | 13.55 | 13.55 | 18.92% | 69.95% | 8 | serviços de engenharia/obras: edificações | 15 | posto de saúde/ubs | Mão-de-obra e material | 11.77 | 1.78
1 | 295 | 16.1.42 | SINAPI | 93654 | 2025-07-01 | DISJUNTOR MONOPOLAR TIPO DIN, CORRENTE NOMINAL DE 16A - FORNECIMENTO E INSTALAÇÃO. AF_07/2025 | 37 | un | 13.55 | 501.35 | 18.92% | 69.95% | 8 | serviços de engenharia/obras: edificações | 15 | posto de saúde/ubs | Mão-de-obra e material | 11.77 | 1.78
1 | 296 | 16.1.43 | SINAPI | 93661 | 2025-07-01 | DISJUNTOR BIPOLAR TIPO DIN, CORRENTE NOMINAL DE 16A - FORNECIMENTO E INSTALAÇÃO. AF_07/2025 | 5 | un | 63.66 | 318.3 | 18.92% | 69.95% | 8 | serviços de engenharia/obras: edificações | 15 | posto de saúde/ubs | Mão-de-obra e material | 60.07 | 3.59
1 | 297 | 16.1.44 | SINAPI | 93662 | 2025-07-01 | DISJUNTOR BIPOLAR TIPO DIN, CORRENTE NOMINAL DE 20A - FORNECIMENTO E INSTALAÇÃO. AF_07/2025 | 32 | un | 66.02 | 2112.64 | 18.92% | 69.95% | 8 | serviços de engenharia/obras: edificações | 15 | posto de saúde/ubs | Mão-de-obra e material | 61.27 | 4.75
1 | 298 | 16.1.45 | SINAPI | 93664 | 2025-07-01 | DISJUNTOR BIPOLAR TIPO DIN, CORRENTE NOMINAL DE 32A - FORNECIMENTO E INSTALAÇÃO. AF_07/2025 | 2 | un | 71.99 | 143.98 | 18.92% | 69.95% | 8 | serviços de engenharia/obras: edificações | 15 | posto de saúde/ubs | Mão-de-obra e material | 63.18 | 8.81
1 | 299 | 16.1.46 | SINAPI | 93665 | 2025-07-01 | DISJUNTOR BIPOLAR TIPO DIN, CORRENTE NOMINAL DE 40A - FORNECIMENTO E INSTALAÇÃO. AF_07/2025 | 2 | un | 76.76 | 153.52 | 18.92% | 69.95% | 8 | serviços de engenharia/obras: edificações | 15 | posto de saúde/ubs | Mão-de-obra e material | 63.84 | 12.92
1 | 300 | 16.1.47 | COMPOSICAO_PROPRIA | CPU3149 | 2025-07-01 | DISJUNTOR TERMOMAGNETICO BIPOLAR 70 A, PADRÃO DIN (EUROPEU - LINHA BRANCA), CURVA C, CORRENTE 5KA | 2 | un | 128.02 | 256.04 | 18.92% | 69.95% | 8 | serviços de engenharia/obras: edificações | 15 | posto de saúde/ubs | Mão-de-obra e material | 98.64 | 29.38
1 | 301 | 16.1.48 | COMPOSICAO_PROPRIA | CPU3150 | 2025-07-01 | DISJUNTOR TERMOMAGNETICO TRIPOLAR 160 A, PADRÃO DIN (EUROPEU - LINHA BRANCA),65KA | 1 | un | 357.42 | 357.42 | 18.92% | 69.95% | 8 | serviços de engenharia/obras: edificações | 15 | posto de saúde/ubs | Mão-de-obra e material | 259.42 | 98
1 | 302 | 16.1.49 | COMPOSICAO_PROPRIA | CPU2618 | 2025-07-01 | DISPOSITIVO PROTETOR DE SURTO 220V OU 127V, 20 KA, TRIFASICO | 14 | un | 510.36 | 7145.04 | 18.92% | 69.95% | 8 | serviços de engenharia/obras: edificações | 15 | posto de saúde/ubs | Mão-de-obra e material | 484.12 | 26.24
1 | 303 | 16.1.50 | COMPOSICAO_PROPRIA | CPU2619 | 2025-07-01 | DISPOSITIVO DE PROTEÇÃO CONTRA SURTO, 1 POLO, SUPORTABILIDADE &LT;= 4 KV, UN ATÉ 240V/415V, IIMP = 60 KA, CURVA DE ENSAIO 10/350µS - CLASSE 1 | 4 | un | 633.15 | 2532.6 | 18.92% | 69.95% | 8 | serviços de engenharia/obras: edificações | 15 | posto de saúde/ubs | Mão-de-obra e material | 611.77 | 21.38
1 | 304 | 16.1.51 | COMPOSICAO_PROPRIA | CPU2873 | 2025-07-01 | DISPOSITIVO DIF.RESIDUAL DR ALTA SENS. TETRAP.100A | 1 | un | 379.79 | 379.79 | 18.92% | 69.95% | 8 | serviços de engenharia/obras: edificações | 15 | posto de saúde/ubs | Mão-de-obra e material | 353.55 | 26.24
1 | 305 | 16.1.52 | COMPOSICAO_PROPRIA | CPU2622 | 2025-07-01 | DISPOSITIVO DR TETRAPOLAR 100 A, TIPO AC, 30MA | 2 | un | 385.34 | 770.68 | 18.92% | 69.95% | 8 | serviços de engenharia/obras: edificações | 15 | posto de saúde/ubs | Mão-de-obra e material | 355.96 | 29.38
1 | 306 | 16.1.53 | COMPOSICAO_PROPRIA | CPU2624 | 2025-07-01 | SAIDA HORIZONTAL PARA ELETROCALHA 1 1/4"" | 3 | un | 14.88 | 44.64 | 18.92% | 69.95% | 8 | serviços de engenharia/obras: edificações | 15 | posto de saúde/ubs | Mão-de-obra e material | 6.96 | 7.92
1 | 307 | 16.1.54 | COMPOSICAO_PROPRIA | CPU3151 | 2025-07-01 | CURVA VERTICAL EXTERNA PARA ELETROCALHA 100X50mm | 1 | un | 58.43 | 58.43 | 18.92% | 69.95% | 8 | serviços de engenharia/obras: edificações | 15 | posto de saúde/ubs | Mão-de-obra e material | 31.42 | 27.01
1 | 308 | 16.1.55 | COMPOSICAO_PROPRIA | CPU3152 | 2025-07-01 | ELETROCALHA PERFURADA TIPO ""U"" 100X50 CHAPA 20 SEM TAMPA | 29.4 | m | 57.11 | 1679.03 | 18.92% | 69.95% | 8 | serviços de engenharia/obras: edificações | 15 | posto de saúde/ubs | Mão-de-obra e material | 31.14 | 25.97
1 | 309 | 16.1.56 | COMPOSICAO_PROPRIA | CPU2894 | 2025-07-01 | SUPORTE VERTICAL 100 X 75 MM PARA FIXAÇÃO DE ELETROCALHA METÁLICA | 22 | un | 20.09 | 441.98 | 18.92% | 69.95% | 8 | serviços de engenharia/obras: edificações | 15 | posto de saúde/ubs | Mão-de-obra e material | 10.31 | 9.78
1 | 310 | 16.1.57 | COMPOSICAO_PROPRIA | CPU3153 | 2025-07-01 | TALA PLANA PERFURADA 50MM PARA ELETROCALHA METÁLICA | 26 | un | 7.63 | 198.38 | 18.92% | 69.95% | 8 | serviços de engenharia/obras: edificações | 15 | posto de saúde/ubs | Mão-de-obra e material | 2.75 | 4.88
1 | 311 | 16.1.58 | COMPOSICAO_PROPRIA | CPU2730 | 2025-07-01 | TERMINAL PARA ELETROCALHA 100X50CM | 1 | un | 30.91 | 30.91 | 18.92% | 69.95% | 8 | serviços de engenharia/obras: edificações | 15 | posto de saúde/ubs | Mão-de-obra e material | 11.4 | 19.51
1 | 312 | 16.1.59 | SINAPI | 91837 | 2025-07-01 | ELETRODUTO FLEXÍVEL CORRUGADO REFORÇADO, PVC, DN 32 MM (1"), PARA CIRCUITOS TERMINAIS, INSTALADO EM FORRO - FORNECIMENTO E INSTALAÇÃO. AF_03/2023 | 113.6 | m | 34.91 | 3965.78 | 18.92% | 69.95% | 8 | serviços de engenharia/obras: edificações | 15 | posto de saúde/ubs | Mão-de-obra e material | 22.54 | 12.37
1 | 313 | 16.1.60 | SINAPI | 91835 | 2025-07-01 | ELETRODUTO FLEXÍVEL CORRUGADO REFORÇADO, PVC, DN 25 MM (3/4"), PARA CIRCUITOS TERMINAIS, INSTALADO EM FORRO - FORNECIMENTO E INSTALAÇÃO. AF_03/2023 | 1099.6 | m | 27.16 | 29865.14 | 18.92% | 69.95% | 8 | serviços de engenharia/obras: edificações | 15 | posto de saúde/ubs | Mão-de-obra e material | 15.51 | 11.65
1 | 314 | 16.1.61 | SINAPI | 93008 | 2025-07-01 | ELETRODUTO RÍGIDO ROSCÁVEL, PVC, DN 50 MM (1 1/2"), PARA REDE ENTERRADA DE DISTRIBUIÇÃO DE ENERGIA ELÉTRICA - FORNECIMENTO E INSTALAÇÃO. AF_12/2021 | 42.9 | m | 28.43 | 1219.65 | 18.92% | 69.95% | 8 | serviços de engenharia/obras: edificações | 15 | posto de saúde/ubs | Mão-de-obra e material | 22.75 | 5.68
1 | 315 | 16.1.62 | SINAPI | 91865 | 2025-07-01 | ELETRODUTO RÍGIDO ROSCÁVEL, PVC, DN 40 MM (1 1/4"), PARA CIRCUITOS TERMINAIS, INSTALADO EM FORRO - FORNECIMENTO E INSTALAÇÃO. AF_03/2023 | 133.2 | m | 28.33 | 3773.56 | 18.92% | 69.95% | 8 | serviços de engenharia/obras: edificações | 15 | posto de saúde/ubs | Mão-de-obra e material | 20.11 | 8.22
1 | 316 | 16.1.63 | SINAPI | 93009 | 2025-07-01 | ELETRODUTO RÍGIDO ROSCÁVEL, PVC, DN 60 MM (2"), PARA REDE ENTERRADA DE DISTRIBUIÇÃO DE ENERGIA ELÉTRICA - FORNECIMENTO E INSTALAÇÃO. AF_12/2021 | 41.4 | m | 42.93 | 1777.3 | 18.92% | 69.95% | 8 | serviços de engenharia/obras: edificações | 15 | posto de saúde/ubs | Mão-de-obra e material | 36.39 | 6.54
1 | 317 | 16.1.64 | COMPOSICAO_PROPRIA | CPU2632 | 2025-07-01 | ELETRODUTO GALVANIZADO CONFORME NBR13057 - 1 1/4´ COM ACESSÓRIOS | 1 | m | 86.31 | 86.31 | 18.92% | 69.95% | 8 | serviços de engenharia/obras: edificações | 15 | posto de saúde/ubs | Mão-de-obra e material | 45.62 | 40.69
1 | 318 | 16.1.65 | COMPOSICAO_PROPRIA | CPU2648 | 2025-07-01 | BLOCO AUTÔNOMO DE ILUMINAÇÃO DE EMERGÊNCIA LED, COM AUTONOMIA MÍNIMA DE 3 HORAS, FLUXO LUMINOSO DE 2.000 ATÉ 3.000 LÚMENS, EQUIPADO COM 2 FARÓIS | 29 | un | 272.44 | 7900.76 | 18.92% | 69.95% | 8 | serviços de engenharia/obras: edificações | 15 | posto de saúde/ubs | Mão-de-obra e material | 256.59 | 15.85
1 | 319 | 16.1.66 | COMPOSICAO_PROPRIA | CPU2635 | 2025-07-01 | SOQUETE OU BOCAL DE PORCELANA E27 DE TEMPO, REF.MT-2233, MARCA DECORLUX OU SIMILAR | 92 | un | 17.16 | 1578.72 | 18.92% | 69.95% | 8 | serviços de engenharia/obras: edificações | 15 | posto de saúde/ubs | Mão-de-obra e material | 9.84 | 7.32
1 | 320 | 16.1.67 | SINAPI | 101538 | 2025-07-01 | ARMAÇÃO SECUNDÁRIA, COM 1 ESTRIBO E 1 ISOLADOR - FORNECIMENTO E INSTALAÇÃO. AF_07/2020 | 2 | un | 50.62 | 101.24 | 18.92% | 69.95% | 8 | serviços de engenharia/obras: edificações | 15 | posto de saúde/ubs | Mão-de-obra e material | 39.09 | 11.53
1 | 321 | 16.1.68 | SINAPI | 97359 | 2025-07-01 | QUADRO DE MEDIÇÃO GERAL DE ENERGIA COM 8 MEDIDORES - FORNECIMENTO E INSTALAÇÃO. AF_07/2025 | 1 | un | 3931.19 | 3931.19 | 18.92% | 69.95% | 8 | serviços de engenharia/obras: edificações | 15 | posto de saúde/ubs | Mão-de-obra e material | 3754.02 | 177.17
1 | 322 | 16.1.69 | COMPOSICAO_PROPRIA | CPU3154 | 2025-07-01 | BARRAMENTO PENTE 12 POLOS BIFASICO 63A FORCELINE | 1 | un | 64.13 | 64.13 | 18.92% | 69.95% | 8 | serviços de engenharia/obras: edificações | 15 | posto de saúde/ubs | Mão-de-obra e material | 32.95 | 31.18
1 | 323 | 16.1.70 | COMPOSICAO_PROPRIA | CPU3119 | 2025-07-01 | BARRAMENTO BIFASICO 34 POLOS 100A COM NEUTRO E TERRA | 1 | un | 399.21 | 399.21 | 18.92% | 69.95% | 8 | serviços de engenharia/obras: edificações | 15 | posto de saúde/ubs | Mão-de-obra e material | 368.03 | 31.18
1 | 324 | 16.1.71 | COMPOSICAO_PROPRIA | CPU2758 | 2025-07-01 | BARRAMENTO TRIFASICO PARA ATA 57 DISJUNTORES DIN STECK | 2 | un | 424.27 | 848.54 | 18.92% | 69.95% | 8 | serviços de engenharia/obras: edificações | 15 | posto de saúde/ubs | Mão-de-obra e material | 392.79 | 31.48
1 |  | 16.2 |  |  |  | ILUMINAÇÃO
1 | 325 | 16.2.1 | SINAPI | 97607 | 2025-07-01 | LUMINÁRIA ARANDELA TIPO TARTARUGA, DE SOBREPOR, COM 1 LÂMPADA LED DE 6 W, SEM REATOR - FORNECIMENTO E INSTALAÇÃO. AF_09/2024 | 18 | un | 126.73 | 2281.14 | 18.92% | 69.95% | 8 | serviços de engenharia/obras: edificações | 15 | posto de saúde/ubs | Mão-de-obra e material | 106.3 | 20.43
1 | 326 | 16.2.2 | COMPOSICAO_PROPRIA | CPU3155 | 2025-07-01 | LUMINÁRIA LED RETANGULAR DE SOBREPOR COM DIFUSOR TRANSLÚCIDO, 4000 K, FLUXO LUMINOSO DE 3690 A 4800 LM, POTÊNCIA DE 35 W A 41 W | 25 | un | 404.8 | 10120 | 18.92% | 69.95% | 8 | serviços de engenharia/obras: edificações | 15 | posto de saúde/ubs | Mão-de-obra e material | 384.46 | 20.34
1 | 327 | 16.2.3 | COMPOSICAO_PROPRIA | CPU2639 | 2025-07-01 | LUMINARIA DE EMBUTIR PLAFON 18W LED BRANCO FRIO 22,5x22,5 | 10 | un | 105.47 | 1054.7 | 18.92% | 69.95% | 8 | serviços de engenharia/obras: edificações | 15 | posto de saúde/ubs | Mão-de-obra e material | 53.01 | 52.46
1 | 328 | 16.2.4 | COMPOSICAO_PROPRIA | CPU2640 | 2025-07-01 | LUMINÁRIA PLAFON (SOBREPOR) 40 X 40 - 36 W - 6000K - G- LIGHT OU SIMILAR | 50 | un | 276.53 | 13826.5 | 18.92% | 69.95% | 8 | serviços de engenharia/obras: edificações | 15 | posto de saúde/ubs | Mão-de-obra e material | 252.04 | 24.49
1 | 329 | 16.2.5 | COMPOSICAO_PROPRIA | CPU3156 | 2025-07-01 | LUMINARIA COLUNA/PISO CUPULA REDONDA TECIDO, BASE/HASTE ACO | 6 | un | 542.38 | 3254.28 | 18.92% | 69.95% | 8 | serviços de engenharia/obras: edificações | 15 | posto de saúde/ubs | Mão-de-obra e material | 490.4 | 51.98
1 |  | 16.3 |  |  |  | SPDA
1 | 330 | 16.3.1 | COMPOSICAO_PROPRIA | CPU2649 | 2025-07-01 | CAIXA DE EQUIPOTENCIALIZAÇÃO EM AÇO 200X200X90MM, PARA EMBUTIR COM TAMPA, COM9 TERMINAIS, REF:TEL-901 OU SIMILAR (SPDA) | 1 | un | 477.61 | 477.61 | 18.92% | 69.95% | 8 | serviços de engenharia/obras: edificações | 15 | posto de saúde/ubs | Mão-de-obra e material | 434.94 | 42.67
1 | 331 | 16.3.2 | SINAPI | 101801 | 2025-07-01 | CAIXA COM GRELHA RETANGULAR DE FERRO FUNDIDO, EM ALVENARIA COM BLOCOS DE CONCRETO, DIMENSÕES INTERNAS: 0,30 X 1,00 X 1,00. AF_12/2020 | 9 | un | 1328.96 | 11960.64 | 18.92% | 69.95% | 8 | serviços de engenharia/obras: edificações | 15 | posto de saúde/ubs | Mão-de-obra e material | 1014.57 | 314.39
1 | 332 | 16.3.3 | SINAPI | 98111 | 2025-07-01 | CAIXA DE INSPEÇÃO PARA ATERRAMENTO, CIRCULAR, EM POLIETILENO, DIÂMETRO INTERNO = 0,3 M. AF_12/2020 | 9 | un | 58.49 | 526.41 | 18.92% | 69.95% | 8 | serviços de engenharia/obras: edificações | 15 | posto de saúde/ubs | Mão-de-obra e material | 50.95 | 7.54
1 | 333 | 16.3.4 | SINAPI | 96986 | 2025-07-01 | HASTE DE ATERRAMENTO, DIÂMETRO 3/4", COM 3 METROS - FORNECIMENTO E INSTALAÇÃO. AF_08/2023 | 9 | un | 173.73 | 1563.57 | 18.92% | 69.95% | 8 | serviços de engenharia/obras: edificações | 15 | posto de saúde/ubs | Mão-de-obra e material | 154 | 19.73
1 | 334 | 16.3.5 | SINAPI | 96989 | 2025-07-01 | CAPTOR TIPO FRANKLIN PARA SPDA - FORNECIMENTO E INSTALAÇÃO. AF_08/2023 | 1 | un | 163.82 | 163.82 | 18.92% | 69.95% | 8 | serviços de engenharia/obras: edificações | 15 | posto de saúde/ubs | Mão-de-obra e material | 156.99 | 6.83
1 | 335 | 16.3.6 | SINAPI | 96988 | 2025-07-01 | MASTRO 1 ½", COM 3 METROS, PARA SPDA - FORNECIMENTO E INSTALAÇÃO. AF_08/2023 | 2 | un | 195.73 | 391.46 | 18.92% | 69.95% | 8 | serviços de engenharia/obras: edificações | 15 | posto de saúde/ubs | Mão-de-obra e material | 187.27 | 8.46
1 | 336 | 16.3.7 | SINAPI | 104746 | 2025-07-01 | MINI CAPTOR PARA SPDA - FORNECIMENTO E INSTALAÇÃO. AF_08/2023 | 24 | un | 33.58 | 805.92 | 18.92% | 69.95% | 8 | serviços de engenharia/obras: edificações | 15 | posto de saúde/ubs | Mão-de-obra e material | 23.91 | 9.67
1 | 337 | 16.3.8 | SINAPI | 96987 | 2025-07-01 | BASE METÁLICA PARA MASTRO 1 ½" PARA SPDA - FORNECIMENTO E INSTALAÇÃO. AF_08/2023 | 1 | un | 152.33 | 152.33 | 18.92% | 69.95% | 8 | serviços de engenharia/obras: edificações | 15 | posto de saúde/ubs | Mão-de-obra e material | 92.25 | 60.08
1 | 338 | 16.3.9 | SINAPI | 101663 | 2025-07-01 | ABRAÇADEIRA DE FIXAÇÃO DE BRAÇOS DE LUMINÁRIAS DE 2" - FORNECIMENTO E INSTALAÇÃO. AF_02/2025 | 1 | un | 31.08 | 31.08 | 18.92% | 69.95% | 8 | serviços de engenharia/obras: edificações | 15 | posto de saúde/ubs | Mão-de-obra e material | 14.85 | 16.23
1 | 339 | 16.3.10 | COMPOSICAO_PROPRIA | CPU2650 | 2025-07-01 | CABO DE COBRE NU MEIO DURO 7 FIOS 35MM2 | 265 | m | 48.84 | 12942.6 | 18.92% | 69.95% | 8 | serviços de engenharia/obras: edificações | 15 | posto de saúde/ubs | Mão-de-obra e material | 47.03 | 1.81
1 | 340 | 16.3.11 | COMPOSICAO_PROPRIA | CPU2651 | 2025-07-01 | CABO DE COBRE NU MEIO DURO 7 FIOS 50MM2 | 120 | m | 67.07 | 8048.4 | 18.92% | 69.95% | 8 | serviços de engenharia/obras: edificações | 15 | posto de saúde/ubs | Mão-de-obra e material | 65.26 | 1.81
1 | 341 | 16.3.12 | SINAPI | 96984 | 2025-07-01 | ELETRODUTO PVC RÍGIDO, DIÂMETRO 40MM, COM 3 METROS, PARA SPDA - FORNECIMENTO E INSTALAÇÃO. AF_08/2023 | 10 | un | 80.34 | 803.4 | 18.92% | 69.95% | 8 | serviços de engenharia/obras: edificações | 15 | posto de saúde/ubs | Mão-de-obra e material | 42.43 | 37.91
1 | 342 | 16.3.13 | SINAPI | 101548 | 2025-07-01 | ISOLADOR, TIPO ROLDANA, PARA BAIXA TENSÃO - FORNECIMENTO E INSTALAÇÃO. AF_07/2020 | 5 | un | 8.83 | 44.15 | 18.92% | 69.95% | 8 | serviços de engenharia/obras: edificações | 15 | posto de saúde/ubs | Mão-de-obra e material | 6.94 | 1.89
1 |  | 17 |  |  |  | CLIMATIZAÇÃO
1 |  | 17.1 |  |  |  | INFRAESTRUTURA
1 | 343 | 17.1.1 | SINAPI | 97331 | 2025-07-01 | TUBO EM COBRE FLEXÍVEL, DN 1/4", COM ISOLAMENTO, INSTALADO EM RAMAL DE ALIMENTAÇÃO DE AR CONDICIONADO COM CONDENSADORA CENTRAL - FORNECIMENTO E INSTALAÇÃO. AF_12/2015 | 98 | m | 33.84 | 3316.32 | 18.92% | 69.95% | 8 | serviços de engenharia/obras: edificações | 15 | posto de saúde/ubs | Mão-de-obra e material | 30.88 | 2.96
1 | 344 | 17.1.2 | SINAPI | 103290 | 2025-07-01 | TUBO EM COBRE FLEXÍVEL, DN 3/8", COM ISOLAMENTO, INSTALADO EM FORRO, PARA RAMAL DE ALIMENTAÇÃO DE AR CONDICIONADO, INCLUSO FIXADOR. AF_11/2021 | 22 | m | 60.13 | 1322.86 | 18.92% | 69.95% | 8 | serviços de engenharia/obras: edificações | 15 | posto de saúde/ubs | Mão-de-obra e material | 55.51 | 4.62
1 | 345 | 17.1.3 | SINAPI | 103291 | 2025-07-01 | TUBO EM COBRE FLEXÍVEL, DN 1/2", COM ISOLAMENTO, INSTALADO EM FORRO, PARA RAMAL DE ALIMENTAÇÃO DE AR CONDICIONADO, INCLUSO FIXADOR. AF_11/2021 | 84 | m | 75.75 | 6363 | 18.92% | 69.95% | 8 | serviços de engenharia/obras: edificações | 15 | posto de saúde/ubs | Mão-de-obra e material | 70.68 | 5.07
1 | 346 | 17.1.4 | SINAPI | 97330 | 2025-07-01 | TUBO EM COBRE FLEXÍVEL, DN 5/8", COM ISOLAMENTO, INSTALADO EM RAMAL DE ALIMENTAÇÃO DE AR-CONDICIONADO - FORNECIMENTO E INSTALAÇÃO. AF_07/2025 | 8 | m | 86.64 | 693.12 | 18.92% | 69.95% | 8 | serviços de engenharia/obras: edificações | 15 | posto de saúde/ubs | Mão-de-obra e material | 82.98 | 3.66
1 | 347 | 17.1.5 | COMPOSICAO_PROPRIA | CPU2652 | 2025-07-01 | CABO DE COBRE PP CORDPLAST 4 X 2,5 MM2, 450/750V - FORNECIMENTO E INSTALAÇÃO | 128 | m | 20.04 | 2565.12 | 18.92% | 69.95% | 8 | serviços de engenharia/obras: edificações | 15 | posto de saúde/ubs | Mão-de-obra e material | 14.67 | 5.37
1 | 348 | 17.1.6 | COMPOSICAO_PROPRIA | CPU2653 | 2025-07-01 | CAIXA PARA ENCAIXE E INSTALACAO APARELHO AR CONDICIONADO | 16 | un | 778.48 | 12455.68 | 18.92% | 69.95% | 8 | serviços de engenharia/obras: edificações | 15 | posto de saúde/ubs | Mão-de-obra e material | 711.59 | 66.89
1 | 349 | 17.1.7 | COMPOSICAO_PROPRIA | CPU2656 | 2025-07-01 | DUTO PARA EXAUSTAO DE AR/VENTILACAO,CHAVETADO EM CHAPA DE AC O GALVANIZADO,NAS DIVERSAS BITOLAS,CONFORME ABNT NBR 16401,I NCLUSIVE SUPORTES PINTADOS,GRELHAS,DIFUSORES EM ALUMINIO EXT RUDADO E DEMAIS ITENS NECESSARIOS.FORNECIMENTO E COLOCACAO | 636 | kg | 78.96 | 50218.56 | 18.92% | 69.95% | 8 | serviços de engenharia/obras: edificações | 15 | posto de saúde/ubs | Mão-de-obra e material | 53.15 | 25.81
1 | 350 | 17.1.8 | COMPOSICAO_PROPRIA | CPU3157 | 2025-07-01 | DUTO FLEXIVEL DE ALUMINIO C/ ISOLAM. TERM.LA VIDRO 150MM 6"" | 24 | m | 64.81 | 1555.44 | 18.92% | 69.95% | 8 | serviços de engenharia/obras: edificações | 15 | posto de saúde/ubs | Mão-de-obra e material | 42.62 | 22.19
1 | 351 | 17.1.9 | COMPOSICAO_PROPRIA | CPU3158 | 2025-07-01 | DUTO FLEXIVEL DE ALUMINIO C/ ISOLAM. TERM.LA VIDRO 100MM 4"" | 28 | m | 55.51 | 1554.28 | 18.92% | 69.95% | 8 | serviços de engenharia/obras: edificações | 15 | posto de saúde/ubs | Mão-de-obra e material | 33.32 | 22.19
1 | 352 | 17.1.10 | COMPOSICAO_PROPRIA | CPU2658 | 2025-07-01 | BARRA ROSCADA BICROMATIZADA Ø 3/8" X 3000MM | 25.3333 | un | 112.67 | 2854.3 | 18.92% | 69.95% | 8 | serviços de engenharia/obras: edificações | 15 | posto de saúde/ubs | Mão-de-obra e material | 93.09 | 19.58
1 | 353 | 17.1.11 | COMPOSICAO_PROPRIA | CPU2659 | 2025-07-01 | FORNECIMENTO E INSTALAÇÃO DE PORCA SEXTAVADA 3/8" (REF VL 1.55 VALEMAM OU SIMILAR) | 52 | un | 3.46 | 179.92 | 18.92% | 69.95% | 8 | serviços de engenharia/obras: edificações | 15 | posto de saúde/ubs | Mão-de-obra e material | 1.03 | 2.43
1 | 354 | 17.1.12 | SINAPI | 90460 | 2025-07-01 | SUPORTE PARA 2 TUBOS HORIZONTAIS, ESPAÇADO A CADA 56 CM, EM PERFILADO COM COMPRIMENTO DE 25 CM FIXADO EM LAJE, POR METRO DE TUBULAÇÃO FIXADA. AF_09/2023 | 18 | m | 32.7 | 588.6 | 18.92% | 69.95% | 8 | serviços de engenharia/obras: edificações | 15 | posto de saúde/ubs | Mão-de-obra e material | 23.98 | 8.72
1 |  | 17.2 |  |  |  | EQUIPAMENTOS
1 | 355 | 17.2.1 | COMPOSICAO_PROPRIA | CPU2661 | 2025-07-01 | EXAUSTOR CENTRIFUGO SIROCO TRIFASICO EC5-TN-3 | 1 | un | 8504.16 | 8504.16 | 18.92% | 69.95% | 8 | serviços de engenharia/obras: edificações | 15 | posto de saúde/ubs | Mão-de-obra e material | 8284.99 | 219.17
1 | 356 | 17.2.2 | COMPOSICAO_PROPRIA | CPU2988 | 2025-07-01 | EXAUSTOR CENTRIFUGO SIROCO TRIFASICO MOD: EC3-TN-1,5 | 1 | un | 6047.56 | 6047.56 | 18.92% | 69.95% | 8 | serviços de engenharia/obras: edificações | 15 | posto de saúde/ubs | Mão-de-obra e material | 5820.91 | 226.65
1 | 357 | 17.2.3 | COMPOSICAO_PROPRIA | CPU2663 | 2025-07-01 | CAIXA DE VENTILACAO PARA FORRO CAB-250 - 220V - S&P | 3 | un | 3547.8 | 10643.4 | 18.92% | 69.95% | 8 | serviços de engenharia/obras: edificações | 15 | posto de saúde/ubs | Mão-de-obra e material | 3283.21 | 264.59
1 | 358 | 17.2.4 | COMPOSICAO_PROPRIA | CPU2665 | 2025-07-01 | EXAUSTOR AXIAL MULTIVAC MODELO MURO 150A | 1 | un | 289.01 | 289.01 | 18.92% | 69.95% | 8 | serviços de engenharia/obras: edificações | 15 | posto de saúde/ubs | Mão-de-obra e material | 236.11 | 52.9
1 |  | 18 |  |  |  | DADOS E VOZ
1 | 359 | 18.1 | SINAPI | 91940 | 2025-07-01 | CAIXA RETANGULAR 4" X 2" MÉDIA (1,30 M DO PISO), PVC, INSTALADA EM PAREDE - FORNECIMENTO E INSTALAÇÃO. AF_03/2023 | 28 | un | 23.26 | 651.28 | 18.92% | 69.95% | 8 | serviços de engenharia/obras: edificações | 15 | posto de saúde/ubs | Mão-de-obra e material | 8.32 | 14.94
1 | 360 | 18.2 | COMPOSICAO_PROPRIA | CPU2611 | 2025-07-01 | CAIXA DE PASSAGEM DE ACO C/ TAMPA APARAFUSADA 302X302X120 | 4 | un | 300.91 | 1203.64 | 18.92% | 69.95% | 8 | serviços de engenharia/obras: edificações | 15 | posto de saúde/ubs | Mão-de-obra e material | 222.21 | 78.7
1 | 361 | 18.3 | SINAPI | 98307 | 2025-07-01 | TOMADA DE REDE RJ45 - FORNECIMENTO E INSTALAÇÃO. AF_11/2019 | 18 | un | 64.72 | 1164.96 | 18.92% | 69.95% | 8 | serviços de engenharia/obras: edificações | 15 | posto de saúde/ubs | Mão-de-obra e material | 54.24 | 10.48
1 | 362 | 18.4 | SINAPI | 91837 | 2025-07-01 | ELETRODUTO FLEXÍVEL CORRUGADO REFORÇADO, PVC, DN 32 MM (1"), PARA CIRCUITOS TERMINAIS, INSTALADO EM FORRO - FORNECIMENTO E INSTALAÇÃO. AF_03/2023 | 82 | m | 34.91 | 2862.62 | 18.92% | 69.95% | 8 | serviços de engenharia/obras: edificações | 15 | posto de saúde/ubs | Mão-de-obra e material | 22.54 | 12.37
1 | 363 | 18.5 | SINAPI | 91835 | 2025-07-01 | ELETRODUTO FLEXÍVEL CORRUGADO REFORÇADO, PVC, DN 25 MM (3/4"), PARA CIRCUITOS TERMINAIS, INSTALADO EM FORRO - FORNECIMENTO E INSTALAÇÃO. AF_03/2023 | 55.7 | m | 27.16 | 1512.81 | 18.92% | 69.95% | 8 | serviços de engenharia/obras: edificações | 15 | posto de saúde/ubs | Mão-de-obra e material | 15.51 | 11.65
1 | 364 | 18.6 | SINAPI | 91865 | 2025-07-01 | ELETRODUTO RÍGIDO ROSCÁVEL, PVC, DN 40 MM (1 1/4"), PARA CIRCUITOS TERMINAIS, INSTALADO EM FORRO - FORNECIMENTO E INSTALAÇÃO. AF_03/2023 | 44.8 | m | 28.33 | 1269.18 | 18.92% | 69.95% | 8 | serviços de engenharia/obras: edificações | 15 | posto de saúde/ubs | Mão-de-obra e material | 20.11 | 8.22
1 | 365 | 18.7 | SINAPI | 93009 | 2025-07-01 | ELETRODUTO RÍGIDO ROSCÁVEL, PVC, DN 60 MM (2"), PARA REDE ENTERRADA DE DISTRIBUIÇÃO DE ENERGIA ELÉTRICA - FORNECIMENTO E INSTALAÇÃO. AF_12/2021 | 16 | m | 42.93 | 686.88 | 18.92% | 69.95% | 8 | serviços de engenharia/obras: edificações | 15 | posto de saúde/ubs | Mão-de-obra e material | 36.39 | 6.54
1 | 366 | 18.8 | COMPOSICAO_PROPRIA | CPU2672 | 2025-07-01 | TOMADA PARA TV, TIPO PINO JACK, COM PLACA | 10 | un | 28.19 | 281.9 | 18.92% | 69.95% | 8 | serviços de engenharia/obras: edificações | 15 | posto de saúde/ubs | Mão-de-obra e material | 18.03 | 10.16
1 |  | 19 |  |  |  | GASES MEDICINAIS
1 | 367 | 19.1 | SINAPI | 103835 | 2025-07-01 | TUBO EM COBRE RÍGIDO, DN 15 MM, CLASSE A, SEM ISOLAMENTO, INSTALADO EM RAMAL E SUB-RAMAL DE GÁS MEDICINAL - FORNECIMENTO E INSTALAÇÃO. AF_04/2022 | 100 | m | 79.85 | 7985 | 18.92% | 69.95% | 8 | serviços de engenharia/obras: edificações | 15 | posto de saúde/ubs | Mão-de-obra e material | 65.18 | 14.67
1 | 368 | 19.2 | SINAPI | 103865 | 2025-07-01 | TÊ EM COBRE, DN 15 MM, SEM ANEL DE SOLDA, INSTALADO EM RAMAL E SUB-RAMAL DE GÁS MEDICINAL - FORNECIMENTO E INSTALAÇÃO. AF_04/2022 | 10 | un | 30.06 | 300.6 | 18.92% | 69.95% | 8 | serviços de engenharia/obras: edificações | 15 | posto de saúde/ubs | Mão-de-obra e material | 14.7 | 15.36
1 | 369 | 19.3 | SINAPI | 103838 | 2025-07-01 | COTOVELO EM COBRE, DN 15 MM, 90 GRAUS, SEM ANEL DE SOLDA, INSTALADO EM RAMAL E SUB-RAMAL DE GÁS MEDICINAL - FORNECIMENTO E INSTALAÇÃO. AF_04/2022 | 50 | un | 22.24 | 1112 | 18.92% | 69.95% | 8 | serviços de engenharia/obras: edificações | 15 | posto de saúde/ubs | Mão-de-obra e material | 10.71 | 11.53
1 | 370 | 19.4 | SINAPI | 103847 | 2025-07-01 | LUVA EM COBRE, DN 15 MM, SEM ANEL DE SOLDA, INSTALADO EM RAMAL E SUB-RAMAL DE GÁS MEDICINAL - FORNECIMENTO E INSTALAÇÃO. AF_04/2022 | 10 | un | 14.53 | 145.3 | 18.92% | 69.95% | 8 | serviços de engenharia/obras: edificações | 15 | posto de saúde/ubs | Mão-de-obra e material | 6.86 | 7.67
1 | 371 | 19.5 | COMPOSICAO_PROPRIA | CPU2424 | 2025-07-01 | POSTO DE CONSUMO DE O2 OU AR VÁCUO OU N2O | 8 | un | 236.88 | 1895.04 | 18.92% | 69.95% | 8 | serviços de engenharia/obras: edificações | 15 | posto de saúde/ubs | Mão-de-obra e material | 229.77 | 7.11
1 | 372 | 19.6 | COMPOSICAO_PROPRIA | CPU3159 | 2025-07-01 | CENTRAL MANIFOLD PARA CILINDROS 2 X 2 PARA OXIGÊNIO, AR COMPRIMIDO E ÓXIDO NITROSO COM SERPENTINA E SEM VÁLVULA DE ALTA PRESSÃO | 1 | un | 1464.31 | 1464.31 | 18.92% | 69.95% | 8 | serviços de engenharia/obras: edificações | 15 | posto de saúde/ubs | Mão-de-obra e material | 1444.73 | 19.58
1 | 373 | 19.7 | COMPOSICAO_PROPRIA | CPU3160 | 2025-07-01 | CENTRAL MANIFOLD PARA CILINDROS 1 X 1PARA OXIGÊNIO, AR COMPRIMIDO E ÓXIDO NITROSO COM SERPENTINA E SEM VÁLVULA DE ALTA PRESSÃO | 1 | un | 970.01 | 970.01 | 18.92% | 69.95% | 8 | serviços de engenharia/obras: edificações | 15 | posto de saúde/ubs | Mão-de-obra e material | 955.34 | 14.67
1 | 374 | 19.8 | SINAPI | 97330 | 2025-07-01 | TUBO EM COBRE FLEXÍVEL, DN 5/8", COM ISOLAMENTO, INSTALADO EM RAMAL DE ALIMENTAÇÃO DE AR-CONDICIONADO - FORNECIMENTO E INSTALAÇÃO. AF_07/2025 | 6 | m | 86.64 | 519.84 | 18.92% | 69.95% | 8 | serviços de engenharia/obras: edificações | 15 | posto de saúde/ubs | Mão-de-obra e material | 82.98 | 3.66
1 | 375 | 19.9 | COMPOSICAO_PROPRIA | CPU3161 | 2025-07-01 | CORRENTE GALVANIZADA | 4 | m | 31.28 | 125.12 | 18.92% | 69.95% | 8 | serviços de engenharia/obras: edificações | 15 | posto de saúde/ubs | Mão-de-obra e material | 23.44 | 7.84
1 | 376 | 19.10 | SINAPI | 100862 | 2025-07-01 | SUPORTE MÃO FRANCESA EM ACO, ABAS IGUAIS 40 CM, CAPACIDADE MINIMA 70 KG, BRANCO - FORNECIMENTO E INSTALAÇÃO. AF_01/2020 | 8 | un | 54.32 | 434.56 | 18.92% | 69.95% | 8 | serviços de engenharia/obras: edificações | 15 | posto de saúde/ubs | Mão-de-obra e material | 37.79 | 16.53
1 | 377 | 19.11 | SINAPI | 91179 | 2025-07-01 | FIXAÇÃO DE TUBOS HORIZONTAIS DE PVC ÁGUA/PVC ESGOTO/PVC PLUVIAL/CPVC/PPR/COBRE OU AÇO, DIÂMETROS MENORES OU IGUAIS A 40 MM, COM ABRAÇADEIRA METÁLICA RÍGIDA TIPO D COM PARAFUSO DE FIXAÇÃO 1 1/4", FIXADA DIRETAMENTE NA LAJE OU PAREDE. AF_09/2023 | 40 | m | 23.1 | 924 | 18.92% | 69.95% | 8 | serviços de engenharia/obras: edificações | 15 | posto de saúde/ubs | Mão-de-obra e material | 13.81 | 9.29
1 |  | 20 |  |  |  | URBANIZAÇÃO
1 |  | 20.1 |  |  |  | PAVIMENTAÇÃO E ACESSIBILIDADE
1 | 378 | 20.1.1 | SINAPI | 104658 | 2025-07-01 | PISO PODOTÁTIL DE ALERTA OU DIRECIONAL, DE CONCRETO, ASSENTADO SOBRE ARGAMASSA. AF_03/2024 | 14.59 | m2 | 180.08 | 2627.37 | 18.92% | 69.95% | 8 | serviços de engenharia/obras: edificações | 15 | posto de saúde/ubs | Mão-de-obra e material | 137.1 | 42.98
1 |  | 20.2 |  |  |  | PAISAGISMO
1 | 379 | 20.2.1 | SINAPI | 103946 | 2025-07-01 | PLANTIO DE GRAMA ESMERALDA OU SÃO CARLOS OU CURITIBANA, EM PLACAS. AF_07/2024 | 72.66 | m2 | 35.48 | 2577.98 | 18.92% | 69.95% | 8 | serviços de engenharia/obras: edificações | 15 | posto de saúde/ubs | Mão-de-obra e material | 32.05 | 3.43
1 |  | 20.3 |  |  |  | SINALIZAÇÃO
1 | 380 | 20.3.1 | COMPOSICAO_PROPRIA | CPU2673 | 2025-07-01 | LETRA EM AÇO INOX ESCOVADO/POLIDO 20 X 20CM - INSTALADO | 10 | un | 119.69 | 1196.9 | 18.92% | 69.95% | 8 | serviços de engenharia/obras: edificações | 15 | posto de saúde/ubs | Mão-de-obra e material | 113.16 | 6.53
1 |  | 21 |  |  |  | SERVIÇOS COMPLEMENTARES
1 | 381 | 21.1 | COMPOSICAO_PROPRIA | CPU2675 | 2025-07-01 | LIMPEZA/REMOÇÃO DE TINTAS EM PISOS E REVESTIMENTOS | 389.78 | m2 | 16.38 | 6384.6 | 18.92% | 69.95% | 8 | serviços de engenharia/obras: edificações | 15 | posto de saúde/ubs | Mão-de-obra e material | 8.17 | 8.21
Note on A1: Esta planilha serve para detalhamento do orçamento-base da licitação correspondente. Instruções de preenchimento: Preencha antes a planilha Identificação. Os campos com asterisco (*) são de preenchimento obrigatório. Os campos com dois asteriscos (**) são de preenchimento obrigatório para Obras e Serviços de Engenharia. Os campos de cor cinza são de preenchimento automático. O número do lote é obrigatório quando a Característica do Objeto for Lotes ou Lote Único. As colunas D,E,L,M e R devem ser ocultadas quando o tipo de objeto NÃO for Obras e Serviços de Engenharia Para incluir mais de 100 linhas de itens, selecione as células A113 a R113 e arraste de acordo com o número de itens necessário.
Note on A10: Campo de preenchimento obrigatório quando a Característica do Objeto for Lotes ou Lote Único. Digite ou selecione na lista suspensa o número do lote ao qual o item pertence. O lote deve estar previamente cadastrado na planilha Identificação.
Note on B10: Campo de preenchimento automático. Número sequencial do item. Indica a ordem em que os itens irão aparecer na tela ao carregar no LICITACON. Selecione a célula B13 e arraste a fórmula para baixo para preencher as demais linhas.
Note on C10: Campo de preenchimento obrigatório. Informe o número do item, conforme codificação própria. Aceita caracteres alfanuméricos. Exemplos: 1.1, 1.2, 1.2.1, etc.
Note on D10: Obrigatório para Obras e Serviços de Engenharia. Selecione na lista suspensa a Fonte de Referência do preço unitário estimado. Quando for utilizada composição de preço unitário específica, informar COMPOSIÇÃO PRÓPRIA. Quando for realizada cotação de preços de mercado, informar COTAÇÂO. Caso a fonte de referência utilizada não esteja disponível na lista, entre em contato com o TCE.
Note on E10: Obrigatório para Obras e Serviços de Engenharia. Informe o Código de Referência da tabela utilizada na composição do preço unitário. Caso seja utilizada COMPOSIÇÂO própria ou COTAÇÂO de mercado, atribuir numeração própria para cada composição/cotação. Exemplo: Fonte de Referência COTAÇÂO; Código de Referência 1, 2, 3,..
Note on F10: Obrigatório para Obras e Serviços de Engenharia. Informe a Data de Referência da tabela ou do orçamento/cotação utilizado na composição do preço unitário estimado.
Note on G10: Campo de preenchimento obrigatório. Informe a descrição do item. Campo limitado a 300 caracteres.
Note on R10: Campo de preenchimento opcional. Selecione na lista suspensa o tipo de orçamento do item.
Note on S10: Campo de preenchimento opcional. Informar o preço unitário estimado de MATERIAL incluindo o BDI. O valor preenchido será sempre arredondado para quatro casas decimais após a vírgula.
Note on T10: Campo de preenchimento opcional. Informar o preço unitário estimado de MÃO DE OBRA incluindo o BDI. O valor preenchido será sempre arredondado para quatro casas decimais após a vírgula.
Note on H11: Campo de preenchimento obrigatório. Informe a quantidade. O valor preenchido será sempre arredondado para quatro casas decimais após a vírgula.
Note on I11: Campo de preenchimento obrigatório. Digite ou selecione na lista suspensa a unidade de medida. Para consultar a descrição das unidades de medida, acesse a planilha "base". Caso a unidade de medida do item a cadastrar não esteja disponível, entrar em contato com o TCE.
Note on J11: Campo de preenchimento obrigatório. Informar o preço unitário estimado de material (coluna S) e mão de obra (coluna T) incluindo o BDI. O valor preenchido será sempre arredondado para quatro casas decimais após a vírgula.
Note on K11: Campo de preenchimento automático. Preço total estimado para o item. Selecione a célula K13 e arraste a fórmula para baixo para preencher as demais linhas.
Note on L11: Obrigatório para Obras e Serviços de Engenharia. Percentual de BDI estimado para o item. Este campo é meramente informativo, não incidindo sobre o cálculo do preço total do item. Quando o BDI for único para todos os itens, basta preencher o primeiro item e arrastar para os demais.
Note on M11: Obrigatório para Obras e Serviços de Engenharia. Percentual de Encargos Sociais estimado para o item. Este campo é meramente informativo, não incidindo sobre o cálculo do preço total do item. Quando o percentual de encargos sociais for único para todos os itens, basta preencher o primeiro item e arrastar para os demais.
Note on N11: Campo de preenchimento opcional. Digite ou selecione na lista suspensa o código da família correspondente ao item. Para pesquisar código, consulte a planilha Pesquisa Familia e Subfamilia.
Note on O11: Campo de preenchimento automático. Descrição da família. Selecione a célula O13 e arraste a fórmula para baixo para preencher as demais linhas.
Note on P11: Campo de preenchimento opcional. Digite ou selecione na lista suspensa o código da subfamília correspondente ao item. Para pesquisar código, consulte a planilha Pesquisa Familia e Subfamilia.
Note on Q11: Campo de preenchimento automático. Descrição da subfamília. Selecione a célula Q13 e arraste a fórmula para baixo para preencher as demais linhas.

## Proposta
PROPOSTA
Modalidade |  | Concorrência Lei 14.133/21 Eletrônica |  | N° | 7 | Ano | 2026
Descrição do Objeto |  | Contratação de empresa para a construção de uma Unidade Básica de Saúde - Porte I, no bairro Daltro Filho, Município de Imigrante/RS, com área de 481,00m².
Licitante |  | AÇÃO EDIFICAÇÕES LTDA |  |  |  | CNPJ* | 11.020.916/0001-20
Tipo de Objeto |  | Obras e Serviços de Engenharia
Preço Total Proposto |  | 2161000
Atenção! Se existirem itens sem preço proposto, deixe a célula do preço unitário proposto em branco.
Para incluir itens da proposta, selecione as células A13 a K13 e arraste para baixo, de acordo com o número de itens cadastrado na planilha Orçamento-base.
*Campos de preenchimento obrigatório |  |  |  |  | **Obrigatório só para Obras e Serviços de Engenharia
Nº do lote | Nº Ordem | Nº Item | Descrição do item | Proposta
|  |  |  | Qtd. | Unid. | Preço unitário (R$)* | Preço Total (R$) | % BDI** | % Encargos Sociais** | Percentual de Desconto | Pr. Unit. Material | Pr. Unit. Mão de obra
1 |  | 1 | SERVIÇOS PRELIMINARES E INDIRETOS
1 | 1 | 1.1.1 | LOCAÇÃO DE CONTAINER TIPO DEPÓSITO - ÁREA MÍNIMA DE 13,80 M2 | 10 | un | 1145.38 | 11453.8 | 18.92% | 69.95% | 0% | 1060.49 | 84.89
1 | 2 | 1.1.2 | BARRACÃO ABERTO PARA APOIO À PRODUÇÃO (CARPINTARIA, CENTRAL DE ARMAÇÃO, OFICINA, ETC.) C/ TESOURAS, TELHA 4MM, PISO EM CONCRETO DESEMPOLADO | 10 | m2 | 281.11 | 2811.1 | 18.92% | 69.95% | 0% | 234.69 | 46.42
1 | 3 | 1.1.3 | LOCAÇÃO DE CONTAINER - BANHEIRO COM CHUVEIROS E VASOS - 4,30 X 2,30M | 10 | mes | 1485.25 | 14852.5 | 18.92% | 69.95% | 0% | 1485.25 | 0
1 | 4 | 1.1.4 | BARRACAO PARA REFEITORIO EM OBRAS EM COMPENSADO | 6 | m2 | 1261.49 | 7568.94 | 18.92% | 69.95% | 0% | 509.97 | 751.52
1 | 5 | 1.1.5 | KIT CAVALETE PARA MEDIÇÃO DE ÁGUA - ENTRADA INDIVIDUALIZADA, EM CPVC DN 28 MM (1"), PARA 1 MEDIDOR - FORNECIMENTO E INSTALAÇÃO (EXCLUSIVE HIDRÔMETRO). AF_03/2024 | 1 | un | 828.11 | 828.11 | 18.92% | 69.95% | 0% | 745.26 | 82.85
1 | 6 | 1.1.6 | HIDRÔMETRO DN 1/2", 1,5 M3/H - FORNECIMENTO E INSTALAÇÃO. AF_03/2024 | 1 | un | 214.69 | 214.69 | 18.92% | 69.95% | 0% | 192.93 | 21.76
1 | 7 | 1.1.7 | ENTRADA DE ENERGIA ELÉTRICA, AÉREA, TRIFÁSICA, COM CAIXA DE EMBUTIR, CABO DE 10 MM2 E DISJUNTOR DIN 50A (NÃO INCLUSO O POSTE DE CONCRETO). AF_07/2020 | 1 | un | 2416.01 | 2416.01 | 18.92% | 69.95% | 0% | 1898.25 | 517.76
1 | 8 | 1.1.8 | FORNECIMENTO E INSTALAÇÃO DE PLACA DE OBRA COM CHAPA GALVANIZADA E ESTRUTURA DE MADEIRA. AF_03/2022_PS | 6 | m2 | 546.25 | 3277.5 | 18.92% | 69.95% | 0% | 507.74 | 38.51
1 | 9 | 1.1.9 | REMOÇÃO DE ENTULHO SEPARADO DE OBRA COM CAÇAMBA METÁLICA - TERRA, ALVENARIA, CONCRETO, ARGAMASSA, MADEIRA, PAPEL, PLÁSTICO OU METAL | 100 | m3 | 132.92 | 13292 | 18.92% | 69.95% | 0% | 120.6 | 12.32
1 | 10 | 1.1.10 | TAPUME COM TELHA METÁLICA. AF_03/2024 | 330 | m2 | 95.89 | 31643.7 | 18.92% | 69.95% | 0% | 63.92 | 31.97
1 |  | 1.2 | ADMINISTRAÇÃO LOCAL DA OBRA
1 | 11 | 1.2.1 | ENGENHEIRO CIVIL DE OBRA JUNIOR COM ENCARGOS COMPLEMENTARES | 2 | mes | 26884 | 53768 | 18.92% | 69.95% | 0% | 516.5 | 26367.5
1 |  | 1.3 | MOBILIZAÇÃO E DESMOBILIZAÇÃO
1 | 12 | 1.3.1 | MOBILIZACAO E DESMOBILIZACAO DE CANTEIRO | 1 | un | 7741.43 | 7741.43 | 18.92% | 69.95% | 7.67% | 1989.5 | 5751.93
1 |  | 1.4 | EQUIPAMENTOS DE APOIO
1 | 13 | 1.4.1 | LOCACAO DE ANDAIME METALICO TIPO FACHADEIRO, PECAS COM APROXIMADAMENTE 1,20 M DE LARGURA E 2,0 M DE ALTURA, INCLUINDO DIAGONAIS EM X, BARRAS DE LIGACAO, SAPATAS E DEMAIS ITENS NECESSARIOS A MONTAGEM, INCLUSIVE MONTAGEM E DESMONTAGEM | 275 | m2mes | 40.65 | 11178.75 | 18.92% | 69.95% | 0% | 31.4 | 9.25
1 |  | 2 | FUNDAÇÃO
1 | 14 | 2.1 | LOCAÇÃO CONVENCIONAL DE OBRA, UTILIZANDO GABARITO DE TÁBUAS CORRIDAS PONTALETADAS A CADA 2,00M - 2 UTILIZAÇÕES. AF_03/2024 | 125 | m | 74.97 | 9371.25 | 18.92% | 69.95% | 0% | 38.37 | 36.6
1 | 15 | 2.2 | ESCAVAÇÃO MECANIZADA DE VALA COM PROF. ATÉ 1,5 M (MÉDIA MONTANTE E JUSANTE/UMA COMPOSIÇÃO POR TRECHO), RETROESCAV. (0,26 M3), LARG. DE 0,8 M A 1,5 M, EM SOLO DE 1A CATEGORIA, EM LOCAIS COM ALTO NÍVEL DE INTERFERÊNCIA. AF_09/2024 | 203.88 | m3 | 16.27 | 3317.13 | 18.92% | 69.95% | 0.06% | 10.18 | 6.09
1 | 16 | 2.3 | ESCAVAÇÃO MANUAL DE VALA. AF_09/2024 | 23.342 | m3 | 109.4 | 2553.61 | 18.92% | 69.95% | 0.01% | 28.13 | 81.27
1 | 17 | 2.4 | LASTRO COM MATERIAL GRANULAR (PEDRA BRITADA N.1 E PEDRA BRITADA N.2), APLICADO EM PISOS OU LAJES SOBRE SOLO, ESPESSURA DE *10 CM*. AF_01/2024 | 36.186 | m3 | 202.38 | 7323.32 | 18.92% | 69.95% | 0% | 148.06 | 54.32
1 | 18 | 2.5 | FABRICAÇÃO, MONTAGEM E DESMONTAGEM DE FÔRMA PARA BLOCO DE COROAMENTO, EM MADEIRA SERRADA, E=25 MM, 4 UTILIZAÇÕES. AF_01/2024 | 392.1 | m2 | 87.04 | 34128.38 | 18.92% | 69.95% | 0% | 37.3 | 49.74
1 | 19 | 2.6 | ARMAÇÃO DE BLOCO UTILIZANDO AÇO CA-60 DE 5 MM - MONTAGEM. AF_01/2024 | 440.3 | kg | 25.14 | 11069.14 | 18.92% | 69.95% | 0.04% | 14.83 | 10.31
1 | 20 | 2.7 | ARMAÇÃO DE BLOCO UTILIZANDO AÇO CA-50 DE 6,3 MM - MONTAGEM. AF_01/2024 | 139.1 | kg | 22.82 | 3174.26 | 18.92% | 69.95% | 0% | 15.22 | 7.6
1 | 21 | 2.8 | ARMAÇÃO DE BLOCO UTILIZANDO AÇO CA-50 DE 8 MM - MONTAGEM. AF_01/2024 | 1010.5 | kg | 20.68 | 20897.14 | 18.92% | 69.95% | 0% | 15.13 | 5.55
1 | 22 | 2.9 | ARMAÇÃO DE BLOCO UTILIZANDO AÇO CA-50 DE 10 MM - MONTAGEM. AF_01/2024 | 650 | kg | 18.13 | 11784.5 | 18.92% | 69.95% | 0% | 13.94 | 4.19
1 | 23 | 2.10 | ARMAÇÃO DE BLOCO, SAPATA ISOLADA, VIGA BALDRAME E SAPATA CORRIDA UTILIZANDO AÇO CA-50 DE 12,5 MM - MONTAGEM. AF_01/2024 | 724.4 | kg | 14.08 | 10199.55 | 18.92% | 69.95% | 0% | 11.77 | 2.31
1 | 24 | 2.11 | ARMAÇÃO DE BLOCO, SAPATA ISOLADA, VIGA BALDRAME E SAPATA CORRIDA UTILIZANDO AÇO CA-50 DE 16 MM - MONTAGEM. AF_01/2024 | 655.8 | kg | 13.29 | 8715.58 | 18.92% | 69.95% | 0% | 11.57 | 1.72
1 | 25 | 2.12 | CONCRETAGEM DE BLOCO DE COROAMENTO OU VIGA BALDRAME, FCK 30 MPA, COM USO DE BOMBA - LANÇAMENTO, ADENSAMENTO E ACABAMENTO. AF_01/2024 | 56.9 | m3 | 919.44 | 52316.14 | 18.92% | 69.95% | 0% | 900.43 | 19.01
1 | 26 | 2.13 | ESPALHAMENTO DE MATERIAL COM TRATOR DE ESTEIRAS. AF_09/2024 | 167.235 | m3 | 1.73 | 289.32 | 18.92% | 69.95% | 0.57% | 1.24 | 0.49
1 | 27 | 2.14 | REATERRO MANUAL DE VALAS, COM COMPACTADOR DE SOLOS DE PERCUSSÃO. AF_08/2023 | 221.86 | m3 | 35.15 | 7798.38 | 18.92% | 69.95% | 0.03% | 10.71 | 24.44
1 | 28 | 2.15 | IMPERMEABILIZAÇÃO DE SUPERFÍCIE COM EMULSÃO ASFÁLTICA, 2 DEMÃOS. AF_09/2023 | 388.18 | m2 | 55.53 | 21555.64 | 18.92% | 69.95% | 0.02% | 41.44 | 14.09
1 | 29 | 2.16 | CONTROLE TECNOLOGICO DE CONCRETOS | 56.9 | m3 | 124.03 | 7057.31 | 18.92% | 69.95% | 0.01% | 119.34 | 4.69
1 |  | 3 | ESTRUTURA
1 | 0 | 3.1 | PILARES
1 | 30 | 3.1.1 | MONTAGEM E DESMONTAGEM DE FÔRMA DE PILARES RETANGULARES E ESTRUTURAS SIMILARES, PÉ-DIREITO SIMPLES, EM CHAPA DE MADEIRA COMPENSADA RESINADA, 6 UTILIZAÇÕES. AF_09/2020 | 283 | m2 | 94.99 | 26882.17 | 18.92% | 69.95% | 0% | 63.24 | 31.75
1 | 31 | 3.1.2 | ARMAÇÃO DE PILAR OU VIGA DE ESTRUTURA CONVENCIONAL DE CONCRETO ARMADO UTILIZANDO AÇO CA-50 DE 10,0 MM - MONTAGEM. AF_06/2022 | 680.7 | kg | 14.5 | 9870.15 | 18.92% | 69.95% | 0% | 13.12 | 1.38
1 | 32 | 3.1.3 | ARMAÇÃO DE PILAR OU VIGA DE ESTRUTURA CONVENCIONAL DE CONCRETO ARMADO UTILIZANDO AÇO CA-50 DE 12,5 MM - MONTAGEM. AF_06/2022 | 214.4 | kg | 12.21 | 2617.82 | 18.92% | 69.95% | 0% | 11.35 | 0.86
1 | 33 | 3.1.4 | ARMAÇÃO DE PILAR OU VIGA DE ESTRUTURA CONVENCIONAL DE CONCRETO ARMADO UTILIZANDO AÇO CA-50 DE 16,0 MM - MONTAGEM. AF_06/2022 | 145 | kg | 11.84 | 1716.8 | 18.92% | 69.95% | 0% | 11.23 | 0.61
1 | 34 | 3.1.5 | ARMAÇÃO DE PILAR OU VIGA DE ESTRUTURA CONVENCIONAL DE CONCRETO ARMADO UTILIZANDO AÇO CA-60 DE 5,0 MM - MONTAGEM. AF_06/2022 | 403.7 | kg | 18.02 | 7274.67 | 18.92% | 69.95% | 0% | 13.19 | 4.83
1 | 35 | 3.1.6 | CONCRETAGEM DE PILARES, FCK = 30 MPA, COM USO DE BOMBA - LANÇAMENTO, ADENSAMENTO E ACABAMENTO. AF_02/2022_PS | 18.6 | m3 | 854.2 | 15888.12 | 18.92% | 69.95% | 0% | 814.92 | 39.28
1 | 36 | 3.1.7 | CONTROLE TECNOLOGICO DE CONCRETOS | 18.6 | m3 | 124.04 | 2307.14 | 18.92% | 69.95% | 0% | 119.34 | 4.7
1 | 0 | 3.2 | VIGAS
1 | 37 | 3.2.1 | MONTAGEM E DESMONTAGEM DE FÔRMA DE VIGA, ESCORAMENTO COM GARFO DE MADEIRA, PÉ-DIREITO DUPLO, EM CHAPA DE MADEIRA RESINADA, 8 UTILIZAÇÕES. AF_09/2020 | 290.8 | m2 | 228.93 | 66572.84 | 18.92% | 69.95% | 0% | 158.49 | 70.44
1 | 38 | 3.2.2 | ARMAÇÃO DE PILAR OU VIGA DE ESTRUTURA CONVENCIONAL DE CONCRETO ARMADO UTILIZANDO AÇO CA-50 DE 6,3 MM - MONTAGEM. AF_06/2022 | 403.8 | kg | 17.15 | 6925.17 | 18.92% | 69.95% | 0.06% | 13.96 | 3.19
1 | 39 | 3.2.3 | ARMAÇÃO DE PILAR OU VIGA DE ESTRUTURA CONVENCIONAL DE CONCRETO ARMADO UTILIZANDO AÇO CA-50 DE 8,0 MM - MONTAGEM. AF_06/2022 | 140.3 | kg | 16.21 | 2274.26 | 18.92% | 69.95% | 0.06% | 14.13 | 2.08
1 | 40 | 3.2.4 | ARMAÇÃO DE PILAR OU VIGA DE ESTRUTURA CONVENCIONAL DE CONCRETO ARMADO UTILIZANDO AÇO CA-50 DE 10,0 MM - MONTAGEM. AF_06/2022 | 541.9 | kg | 14.5 | 7857.55 | 18.92% | 69.95% | 0% | 13.12 | 1.38
1 | 41 | 3.2.5 | ARMAÇÃO DE PILAR OU VIGA DE ESTRUTURA CONVENCIONAL DE CONCRETO ARMADO UTILIZANDO AÇO CA-50 DE 12,5 MM - MONTAGEM. AF_06/2022 | 525.5 | kg | 12.2 | 6411.1 | 18.92% | 69.95% | 0.08% | 11.35 | 0.85
1 | 42 | 3.2.6 | ARMAÇÃO DE PILAR OU VIGA DE ESTRUTURA CONVENCIONAL DE CONCRETO ARMADO UTILIZANDO AÇO CA-50 DE 16,0 MM - MONTAGEM. AF_06/2022 | 360.3 | kg | 11.84 | 4265.95 | 18.92% | 69.95% | 0% | 11.23 | 0.61
1 | 43 | 3.2.7 | ARMAÇÃO DE PILAR OU VIGA DE ESTRUTURA CONVENCIONAL DE CONCRETO ARMADO UTILIZANDO AÇO CA-60 DE 5,0 MM - MONTAGEM. AF_06/2022 | 430.4 | kg | 18.01 | 7751.5 | 18.92% | 69.95% | 0.06% | 13.19 | 4.82
1 | 44 | 3.2.8 | CONCRETAGEM DE VIGAS E LAJES, FCK=30 MPA, PARA LAJES MACIÇAS OU NERVURADAS COM USO DE BOMBA - LANÇAMENTO, ADENSAMENTO E ACABAMENTO. | 30.1 | m3 | 854.27 | 25713.53 | 18.92% | 69.95% | 0% | 814.39 | 39.88
1 | 45 | 3.2.9 | CONTROLE TECNOLOGICO DE CONCRETOS | 30.1 | m3 | 124.04 | 3733.6 | 18.92% | 69.95% | 0% | 119.34 | 4.7
1 | 0 | 3.3 | LAJES
1 | 46 | 3.3.1 | MONTAGEM E DESMONTAGEM DE FÔRMA DE LAJE MACIÇA, PÉ-DIREITO DUPLO, EM CHAPA DE MADEIRA COMPENSADA RESINADA, 6 UTILIZAÇÕES. AF_09/2020 | 56.6 | m2 | 112.97 | 6394.1 | 18.92% | 69.95% | 0.01% | 82.29 | 30.68
1 | 47 | 3.3.2 | ARMAÇÃO DE LAJE DE ESTRUTURA CONVENCIONAL DE CONCRETO ARMADO UTILIZANDO AÇO CA-60 DE 5,0 MM - MONTAGEM. AF_06/2022 | 395.6 | kg | 17.32 | 6851.79 | 18.92% | 69.95% | 0.06% | 13.19 | 4.13
1 | 48 | 3.3.3 | ARMAÇÃO DE LAJE DE ESTRUTURA CONVENCIONAL DE CONCRETO ARMADO UTILIZANDO AÇO CA-50 DE 6,3 MM - MONTAGEM. AF_06/2022 | 213.2 | kg | 16.48 | 3513.54 | 18.92% | 69.95% | 0.06% | 13.85 | 2.63
1 | 49 | 3.3.4 | ARMAÇÃO DE LAJE DE ESTRUTURA CONVENCIONAL DE CONCRETO ARMADO UTILIZANDO AÇO CA-50 DE 8,0 MM - MONTAGEM. AF_06/2022 | 202.8 | kg | 15.61 | 3165.71 | 18.92% | 69.95% | 0.06% | 14 | 1.61
1 | 50 | 3.3.5 | ARMAÇÃO DE LAJE DE ESTRUTURA CONVENCIONAL DE CONCRETO ARMADO UTILIZANDO AÇO CA-50 DE 10,0 MM - MONTAGEM. AF_06/2022 | 12.3 | kg | 13.97 | 171.83 | 18.92% | 69.95% | 0% | 12.99 | 0.98
1 | 51 | 3.3.6 | CONCRETAGEM DE VIGAS E LAJES, FCK=30 MPA, PARA LAJES MACIÇAS OU NERVURADAS COM USO DE BOMBA - LANÇAMENTO, ADENSAMENTO E ACABAMENTO. | 32.8 | m3 | 854.28 | 28020.38 | 18.92% | 69.95% | 0% | 814.39 | 39.89
1 | 52 | 3.3.7 | CONTROLE TECNOLOGICO DE CONCRETOS | 32.8 | m3 | 124.04 | 4068.51 | 18.92% | 69.95% | 0% | 119.34 | 4.7
1 | 53 | 3.3.8 | Laje pré-fabricada unidirecional em viga treliçada/lajota em EPS LT 12 (8 + 4), exceto capa de concreto | 93.94 | m2 | 115.4 | 10840.68 | 18.92% | 69.95% | 0.01% | 88.52 | 26.88
1 | 54 | 3.3.9 | Laje pré-fabricada unidirecional em viga treliçada/lajota em EPS LT 16 (12 + 4), exceto capa de concreto | 358.88 | m2 | 137.68 | 49410.6 | 18.92% | 69.95% | 0.01% | 110.8 | 26.88
1 | 55 | 3.3.10 | Laje pré-fabricada unidirecional em viga treliçada/lajota em EPS LT 20 (16 + 4), exceto capa de concreto | 28.18 | m2 | 185.92 | 5239.23 | 18.92% | 69.95% | 0.01% | 155.68 | 30.24
1 | 56 | 3.3.11 | FORNECIMENTO E INSTALAÇÃO DE TELA AÇO SOLDADA NERVURADA CA-60, MALHA 20X20CM,FERRO 3.4MM, PAINEL 2X3M, (0,72KG/M²), MALHA POP LEVE GERDAU OU SIMILAR | 481 | m2 | 18.59 | 8941.79 | 18.92% | 69.95% | 0% | 5.64 | 12.95
1 | 57 | 3.3.12 | ESCORAMENTO DE FÔRMAS DE LAJE EM MADEIRA NÃO APARELHADA, PÉ-DIREITO DUPLO, INCLUSO TRAVAMENTO, 4 UTILIZAÇÕES. AF_09/2020 | 1611.35 | m3 | 27.69 | 44618.28 | 18.92% | 69.95% | 0% | 17.59 | 10.1
1 |  | 4 | ALVENARIA, VEDAÇÕES E DIVISÓRIAS
1 | 0 | 4.1 | ALVENARIA DE VEDAÇÃO
1 | 58 | 4.1.1 | ALVENARIA DE VEDAÇÃO DE BLOCOS CERÂMICOS FURADOS NA VERTICAL DE 9X19X39 CM (ESPESSURA 9 CM) E ARGAMASSA DE ASSENTAMENTO COM PREPARO EM BETONEIRA. AF_12/2021 | 12.85 | m2 | 69.42 | 892.05 | 18.92% | 69.95% | 0.01% | 46.31 | 23.11
1 | 59 | 4.1.2 | ALVENARIA DE VEDAÇÃO DE BLOCOS CERÂMICOS FURADOS NA VERTICAL DE 14X19X39 CM (ESPESSURA 14 CM) E ARGAMASSA DE ASSENTAMENTO COM PREPARO EM BETONEIRA. AF_12/2021 | 713.84 | m2 | 92.8 | 66244.35 | 18.92% | 69.95% | 0% | 59.63 | 33.17
1 | 60 | 4.1.3 | COBOGO DE CIMENTO (ELEMENTO VAZADO, CIRCULAR), 30 X 30 X 5CM, ASSENTADO COM ARGAMASSA DE CIMENTO E AREIA | 120.962 | m2 | 267.83 | 32397.25 | 18.92% | 69.95% | 0% | 180.04 | 87.79
1 | 61 | 4.1.4 | VERGA MOLDADA IN LOCO COM UTILIZAÇÃO DE BLOCOS CANALETA, ESPESSURA DE *20* CM. AF_03/2024 | 103.5 | m | 90.44 | 9360.54 | 18.92% | 69.95% | 0.01% | 68.89 | 21.55
1 | 62 | 4.1.5 | CONTRAVERGA MOLDADA IN LOCO COM UTILIZAÇÃO DE BLOCOS CANALETA, ESPESSURA DE *20* CM. AF_03/2024 | 69.2 | m | 65.27 | 4516.68 | 18.92% | 69.95% | 0.02% | 50.65 | 14.62
1 | 63 | 4.1.6 | FIXAÇÃO (ENCUNHAMENTO) DE ALVENARIA DE VEDAÇÃO COM ARGAMASSA APLICADA COM BISNAGA. AF_03/2024 | 389.71 | m | 13.99 | 5452.04 | 18.92% | 69.95% | 0% | 4.7 | 9.29
1 | 0 | 4.2 | DRYWALL
1 | 64 | 4.2.1 | PAREDE COM SISTEMA EM CHAPAS DE GESSO PARA DRYWALL, USO INTERNO, COM DUAS FACES SIMPLES E ESTRUTURA METÁLICA COM GUIAS SIMPLES PARA PAREDES COM ÁREA LÍQUIDA MAIOR OU IGUAL A 6 M2, COM VÃOS. AF_07/2023_PS | 36.94 | m2 | 141.01 | 5208.91 | 18.92% | 69.95% | 0.01% | 117.69 | 23.32
1 | 65 | 4.2.2 | PAREDE COM SISTEMA EM CHAPAS DE GESSO RU PARA DRYWALL, USO INTERNO, COM DUAS FACES SIMPLES E ESTRUTURA METÁLICA COM GUIAS SIMPLES PARA PAREDES COM ÁREA LÍQUIDA MAIOR OU IGUAL A 6 M2, COM VÃOS. AF_07/2023_PS | 180.09 | m2 | 159.91 | 28798.19 | 18.92% | 69.95% | 0% | 136.58 | 23.33
1 | 66 | 4.2.3 | PAREDE COM SISTEMA EM CHAPAS DE GESSO ST PARA DRYWALL COM ISOLAMENTO ACUSTICO, USO INTERNO, COM DUAS FACES SIMPLES E ESTRUTURA METÁLICA COM GUIAS SIMPLES PARA PAREDES COM ÁREA LÍQUIDA MAIOR OU IGUAL A 6 M2, COM VÃOS. | 84.45 | m2 | 222.03 | 18750.43 | 18.92% | 69.95% | 0% | 198.7 | 23.33
1 | 67 | 4.2.4 | PAREDE COM SISTEMA EM CHAPAS DE GESSO RU PARA DRYWALL COM ISOLAMENTO ACUSTICO, USO INTERNO, COM DUAS FACES SIMPLES E ESTRUTURA METÁLICA COM GUIAS SIMPLES PARA PAREDES COM ÁREA LÍQUIDA MAIOR OU IGUAL A 6 M2, COM VÃOS. | 66.04 | m2 | 240.91 | 15909.7 | 18.92% | 69.95% | 0% | 217.59 | 23.32
1 | 0 | 4.3 | DIVISÓRIAS
1 | 68 | 4.3.1 | DIVISORIA SANITÁRIA, TIPO CABINE, EM PAINEL DE GRANILITE, ESP = 3CM, ASSENTADO COM ARGAMASSA COLANTE AC III-E, EXCLUSIVE FERRAGENS. AF_01/2021 | 0.15 | m2 | 412.09 | 61.81 | 18.92% | 69.95% | 0% | 313.77 | 98.32
1 |  | 5 | COBERTURA
1 | 0 | 5.1 | ESTRUTURA
1 | 69 | 5.1.1 | ESTRUTURA METÁLICA COM LIGAÇÕES PARAFUSADAS, INCLUSOS PERFIS METÁLICOS, CHAPAS METÁLICAS, MÃO DE OBRA E TRANSPORTE COM GUINDASTE - FORNECIMENTO E INSTALAÇÃO. | 391.4566 | kg | 25.56 | 10005.63 | 18.92% | 69.95% | 0% | 23.69 | 1.87
1 | 70 | 5.1.2 | FABRICAÇÃO E INSTALAÇÃO DE PONTALETES DE MADEIRA NÃO APARELHADA PARA TELHADOS COM ATÉ 2 ÁGUAS E COM TELHA ONDULADA DE FIBROCIMENTO, ALUMÍNIO OU PLÁSTICA EM EDIFÍCIO RESIDENCIAL DE MÚLTIPLOS PAVIMENTOS, INCLUSO TRANSPORTE VERTICAL. AF_07/2019 | 359.41 | m2 | 29.49 | 10599 | 18.92% | 69.95% | 0% | 23.69 | 5.8
1 | 71 | 5.1.3 | TRAMA DE MADEIRA COMPOSTA POR TERÇAS PARA TELHADOS DE ATÉ 2 ÁGUAS PARA TELHA ONDULADA DE FIBROCIMENTO, METÁLICA, PLÁSTICA OU TERMOACÚSTICA, INCLUSO TRANSPORTE VERTICAL. AF_07/2019 | 359.41 | m2 | 27.23 | 9786.73 | 18.92% | 69.95% | 0.04% | 22.4 | 4.83
1 | 0 | 5.2 | TELHAMENTO
1 | 72 | 5.2.1 | TELHAMENTO COM TELHA ONDULADA DE FIBROCIMENTO E = 6 MM, COM RECOBRIMENTO LATERAL DE 1/4 DE ONDA PARA TELHADO COM INCLINAÇÃO MAIOR QUE 10°, COM ATÉ 2 ÁGUAS, INCLUSO IÇAMENTO. AF_07/2019 | 359.41 | m2 | 59.62 | 21428.02 | 18.92% | 69.95% | 0% | 53.23 | 6.39
1 | 73 | 5.2.2 | COBERTURA EM CHAPA POLICARBONATO ALVEOLAR 10MM | 31.6 | m2 | 119.3 | 3769.88 | 18.92% | 69.95% | 0% | 119.3 | 0
1 | 0 | 5.3 | COMPLEMENTOS
1 | 74 | 5.3.1 | CALHA EM CHAPA DE AÇO GALVANIZADO NÚMERO 24, DESENVOLVIMENTO DE 100 CM, INCLUSO TRANSPORTE VERTICAL. AF_07/2019 | 76 | m | 231.07 | 17561.32 | 18.92% | 69.95% | 0% | 203.2 | 27.87
1 | 75 | 5.3.2 | RUFO EM CHAPA DE AÇO GALVANIZADO NÚMERO 24, CORTE DE 25 CM, INCLUSO TRANSPORTE VERTICAL. AF_07/2019 | 49.85 | m | 70.35 | 3506.95 | 18.92% | 69.95% | 0.01% | 62.16 | 8.19
1 | 76 | 5.3.3 | CUMEEIRA PARA TELHA DE FIBROCIMENTO ESTRUTURAL E = 6 MM, INCLUSO ACESSÓRIOS DE FIXAÇÃO E IÇAMENTO. AF_07/2019 | 24.55 | m | 113.93 | 2796.98 | 18.92% | 69.95% | 0.01% | 110.72 | 3.21
1 | 0 | 6 | IMPERMEABILIZAÇÃO DE SUPERFÍCIE COM EMULSÃO ASFÁLTICA, 2 DEMÃOS. AF_09/2023
1 | 77 | 6.1 | IMPERMEABILIZAÇÃO DE SUPERFÍCIE COM ARGAMASSA POLIMÉRICA / MEMBRANA ACRÍLICA, 4 DEMÃOS, REFORÇADA COM VÉU DE POLIÉSTER (MAV). AF_09/2023 | 155.67 | m2 | 74.14 | 11541.37 | 18.92% | 69.95% | 0% | 41.69 | 32.45
1 | 78 | 6.2 | IMPERMEABILIZAÇÃO DE SUPERFÍCIE COM ARGAMASSA POLIMÉRICA / MEMBRANA ACRÍLICA, 3 DEMÃOS. AF_09/2023 | 73.18 | m2 | 39.37 | 2881.1 | 18.92% | 69.95% | 2% | 19.55 | 19.82
1 |  | 7 | ESQUADRIAS
1 | 0 | 7.1 | ESQUADRIAS DE MADEIRA
1 | 0 | 7.1.1 | PORTAS DE MADEIRA
1 | 79 | 7.1.1.1 | KIT DE PORTA DE MADEIRA PARA PINTURA, SEMI-OCA (LEVE OU MÉDIA), PADRÃO MÉDIO, 90X210CM, ESPESSURA DE 3,5CM, ITENS INCLUSOS: DOBRADIÇAS, MONTAGEM E INSTALAÇÃO DO BATENTE, FECHADURA COM EXECUÇÃO DO FURO - FORNECIMENTO E INSTALAÇÃO. AF_12/2019 | 12 | un | 1771.3 | 21255.6 | 18.92% | 69.95% | 0% | 1486.84 | 284.46
1 | 80 | 7.1.1.2 | KIT DE PORTA DE MADEIRA PARA PINTURA, SEMI-OCA (LEVE OU MÉDIA), PADRÃO MÉDIO, 80X210CM, ESPESSURA DE 3,5CM, ITENS INCLUSOS: DOBRADIÇAS, MONTAGEM E INSTALAÇÃO DO BATENTE, FECHADURA COM EXECUÇÃO DO FURO - FORNECIMENTO E INSTALAÇÃO. AF_12/2019 | 10 | un | 1647.91 | 16479.1 | 18.92% | 69.95% | 0% | 1368.5 | 279.41
1 | 81 | 7.1.1.3 | PORTA COMPLETA MADEIRA 1 FL.1,20x2,10M | 1 | un | 1905.28 | 1905.28 | 18.92% | 69.95% | 0% | 1747.73 | 157.55
1 | 82 | 7.1.1.4 | PORTA LISA DE CORRER SUSPENSA EM MADEIRA COM BATENTE | 14.39 | m2 | 657.14 | 9456.24 | 18.92% | 69.95% | 0% | 620.47 | 36.67
1 | 83 | 7.1.1.5 | PORTA COMPLETA MADEIRA 2 FL.1,40x2,10M PARA VIDRO | 1 | un | 3967.68 | 3967.68 | 18.92% | 69.95% | 0% | 3763.28 | 204.4
1 | 84 | 7.1.1.6 | PORTA COMPLETA MADEIRA 2 FL.1,60x2,10m LISA FER.VAI-E-VEM | 2 | un | 1975.95 | 3951.9 | 18.92% | 69.95% | 0% | 1777.75 | 198.2
1 | 0 | 7.2 | ESQUADRIAS DE ALUMÍNIO
1 | 0 | 7.2.1 | PORTAS DE ALUMÍNIO
1 | 85 | 7.2.1.1 | PORTA DE ALUMÍNIO DE ABRIR COM LAMBRI, COM GUARNIÇÃO, FIXAÇÃO COM PARAFUSOS - FORNECIMENTO E INSTALAÇÃO. AF_12/2019 | 9.87 | m2 | 1324.39 | 13071.73 | 18.92% | 69.95% | 0% | 1311.45 | 12.94
1 | 86 | 7.2.1.2 | PORTA VENEZIANA DE ABRIR EM ALUMÍNIO, SOB MEDIDA | 6.93 | m2 | 1423.2 | 9862.78 | 18.92% | 69.95% | 0% | 1283.08 | 140.12
1 | 87 | 7.2.1.3 | PORTA DE ALUMÍNIO ANODIZADO COM VIDRO, 3 FOLHAS, ABERTURA DE CORRER | 20.28 | m2 | 1137.48 | 23068.09 | 18.92% | 69.95% | 0% | 998.11 | 139.37
1 | 88 | 7.2.1.4 | PORTAO DE CORRER EM ALUMINIO PINTURA ELETROSTATICA BRANCA | 4.7 | m2 | 1624.92 | 7637.12 | 18.92% | 69.95% | 0% | 1398.23 | 226.69
1 | 89 | 7.2.1.5 | PORTA ALUMINIO ANODIZADO NATURAL 1 FOLHA DE ABRIR | 2.52 | m2 | 1719.68 | 4333.59 | 18.92% | 69.95% | 0% | 941.55 | 778.13
1 |  | 7.2.2 | JANELAS DE ALUMÍNIO
1 | 90 | 7.2.2.1 | JANELA DE ALUMÍNIO TIPO MAXIM-AR, BATENTE/ REQUADRO 3 A 14 CM, VIDRO INCLUSO, FIXAÇÃO COM PARAFUSO, SEM GUARNIÇÃO/ ALIZAR, DIMENSÕES 60X80 (A X L) CM, SEM ACABAMENTO, VEDAÇÃO COM SILICONE, EXCLUSIVE CONTRAMARCO - FORNECIMENTO E INSTALAÇÃO. AF_11/2024 | 25.64 | m2 | 1017.05 | 26077.16 | 18.92% | 69.95% | 0% | 980.26 | 36.79
1 | 91 | 7.2.2.2 | CAIXILHO FIXO DE ALUMÍNIO PARA VIDRO (VIDRO INCLUSO), BATENTE/ REQUADRO DE 4 A 14 CM, SEM GUARNIÇÃO/ ALIZAR, FIXAÇÃO COM PARAFUSOS, VEDAÇÃO COM SILICONE, EXCLUSIVE CONTRAMARCO - FORNECIMENTO E INSTALAÇÃO. AF_11/2024 | 1.35 | m2 | 1178.35 | 1590.77 | 18.92% | 69.95% | 0% | 1151.34 | 27.01
1 | 92 | 7.2.2.3 | JANELA DE ALUMÍNIO DE CORRER COM 4 FOLHAS PARA VIDROS (VIDROS INCLUSOS), COM BANDEIRA, BATENTE/ REQUADRO 6 A 14 CM, ACABAMENTO COM ACETATO OU BRILHANTE, FIXAÇÃO COM PARAFUSO, SEM GUARNIÇÃO/ ALIZAR, DIMENSÕES 150X120 CM, VEDAÇÃO COM SILICONE, EXCLUSIVE CONTRAMARCO - FORNECIMENTO E INSTALAÇÃO. AF_11/2024 | 35.67 | m2 | 604.73 | 21570.72 | 18.92% | 69.95% | 0% | 593.4 | 11.33
1 |  | 7.3 | ESQUADRIAS METÁLICAS
1 |  | 7.3.1 | PORTAS METÁLICAS
1 | 93 | 7.3.1.1 | PORTA CORTA FOGO, DE ABRIR, 02 FOLHAS, EM CHAPA DE AÇO GALVANIZADO Nº24, BATENTE EM CHAPA Nº18, CLASSE 90, ISOLANTE EM MANTA CERÂMICA INCOMBUSTÍVEL E=5CM,DOBRADIÇAS TIPO HELICOIDAL EM AÇO 1010/1020, E FECHADURA REVERSÍVEL SEM CHAVE | 3.15 | m2 | 800.89 | 2522.8 | 18.92% | 69.95% | 0% | 699.62 | 101.27
1 |  | 7.4 | ACESSÓRIOS
1 | 94 | 7.4.1 | PUXADOR DUPLO EM AÇO INOXIDÁVEL, PARA PORTA DE MADEIRA, ALUMÍNIO OU VIDRO, DE 350 MM | 7 | un | 573.69 | 4015.83 | 18.92% | 69.95% | 0% | 502 | 71.69
1 | 95 | 7.4.2 | BARRA DE APOIO, RETA, FIXA, EM AÇO INOX, L=40CM, D=1 1/4", JACKWAL OU SIMILAR | 7 | un | 133.78 | 936.46 | 18.92% | 69.95% | 0% | 125.94 | 7.84
1 | 96 | 7.4.3 | ALIZAR ALUMINIO PINTURA ELETROSTATICA BRANCA | 233.34 | m | 132.84 | 30996.89 | 18.92% | 69.95% | 0.01% | 49.04 | 83.8
1 | 97 | 7.4.4 | MOLA AEREA COM CALHA/BRACO DESLIZANTE | 4 | un | 2170.08 | 8680.32 | 18.92% | 69.95% | 0% | 2131.81 | 38.27
1 | 98 | 7.4.5 | FECHADURA COM MAÇANETA TIPO ALAVANCA EM AÇO INOXIDÁVEL, PARA PORTA EXTERNA | 23 | un | 383.75 | 8826.25 | 18.92% | 69.95% | 0% | 314.15 | 69.6
1 | 99 | 7.4.6 | DOBRADIÇA EM AÇO/FERRO, 3" X 21/2", E=1,9 A 2MM, SEN ANEL, CROMADO OU ZINCADO, TAMPA BOLA, COM PARAFUSOS. AF_12/2019 | 37 | un | 64.5 | 2386.5 | 18.92% | 69.95% | 0% | 32.71 | 31.79
1 | 100 | 7.4.7 | GUICHE COM REQUADRO EM MADEIRA DE LEI - VASADO | 0.45 | m2 | 852.63 | 383.68 | 18.92% | 69.95% | 0% | 583.29 | 269.34
1 |  | 8 | REVESTIMENTO DE PAREDE
1 |  | 8.1 | REVESTIMENTO ARGAMASSADO
1 | 101 | 8.1.1 | CHAPISCO APLICADO EM ALVENARIA (COM PRESENÇA DE VÃOS) E ESTRUTURAS DE CONCRETO DE FACHADA, COM COLHER DE PEDREIRO. ARGAMASSA TRAÇO 1:3 COM PREPARO EM BETONEIRA 400L. AF_10/2022 | 1453.38 | m2 | 10.12 | 14708.21 | 18.92% | 69.95% | 0.1% | 3.91 | 6.21
1 | 102 | 8.1.2 | MASSA ÚNICA, EM ARGAMASSA TRAÇO 1:2:8 PREPARO MECÂNICO, APLICADA MANUALMENTE EM PAREDES INTERNAS DE AMBIENTES COM ÁREA MAIOR QUE 10M², E = 10MM, COM TALISCAS. AF_03/2024 | 1375.61 | m2 | 28.38 | 39039.81 | 18.92% | 69.95% | 0.04% | 14.52 | 13.86
1 | 103 | 8.1.3 | EMBOÇO, EM ARGAMASSA TRAÇO 1:2:8, PREPARO MECÂNICO, APLICADO MANUALMENTE EM PAREDES INTERNAS DE AMBIENTES COM ÁREA MAIOR QUE 10M², E = 10MM, COM TALISCAS. AF_03/2024 | 77.77 | m2 | 27.61 | 2147.23 | 18.92% | 69.95% | 0.04% | 14.35 | 13.26
1 |  | 8.2 | REVESTIMENTO CERÂMICO
1 | 104 | 8.2.1 | REVESTIMENTO CERÂMICO PARA PAREDES INTERNAS COM PLACAS TIPO ESMALTADA DE DIMENSÕES 60X60 CM APLICADAS NA ALTURA INTEIRA DAS PAREDES. AF_02/2023_PE | 110 | m2 | 118.19 | 13000.9 | 18.92% | 69.95% | 0% | 92.26 | 25.93
1 |  | 9 | REVESTIMENTO DE PISO INTERNO
1 |  | 9.1 | REVESTIMENTO ARGAMASSADO
1 | 105 | 9.1.1 | EXECUÇÃO DE PASSEIO (CALÇADA) OU PISO DE CONCRETO COM CONCRETO MOLDADO IN LOCO, USINADO, ACABAMENTO CONVENCIONAL, ESPESSURA 8 CM, ARMADO. AF_08/2022 | 393.44 | m2 | 114.85 | 45186.58 | 18.92% | 69.95% | 0.01% | 104.76 | 10.09
1 | 106 | 9.1.2 | REGULARIZAÇÃO DE BASE PARA REVEST. DE PISOS COM ARG. TRAÇO T4, ESP. MÉDIA = 2,5CM | 393.44 | m2 | 41.42 | 16296.28 | 18.92% | 69.95% | 0.02% | 20.38 | 21.04
1 |  | 9.2 | GRANILITE
1 | 107 | 9.2.1 | PISO ALTA RESISTENCIA, COLORIDO, E=10MM, APLICADO COM JUNTAS, POLIDO ATÉ O ESMERIL 400 E ENCERADO | 393.44 | m2 | 94.17 | 37050.24 | 18.92% | 69.95% | 0.01% | 94.17 | 0
1 |  | 9.3 | RODAPÉ
1 | 108 | 9.3.1 | RODAPÉ ALTA RESISTÊNCIA, H = 10 CM, MEIA-CANA | 260.64 | m | 24.77 | 6456.05 | 18.92% | 69.95% | 0.04% | 24.77 | 0
1 |  | 10 | REVESTIMENTO DE PISO EXTERNO
1 |  | 10.1 | REVESTIMENTO ARGAMASSADO
1 | 109 | 10.1.1 | EXECUÇÃO DE PASSEIO (CALÇADA) OU PISO DE CONCRETO COM CONCRETO MOLDADO IN LOCO, USINADO, ACABAMENTO CONVENCIONAL, ESPESSURA 8 CM, ARMADO. AF_08/2022 | 163.97 | m2 | 114.86 | 18833.59 | 18.92% | 69.95% | 0% | 104.76 | 10.1
1 |  | 11 | REVESTIMENTO DE TETO
1 |  | 11.1 | REVESTIMENTO ARGAMASSADO
1 | 110 | 11.1.1 | CHAPISCO APLICADO NO TETO OU EM ALVENARIA E ESTRUTURA, COM ROLO PARA TEXTURA ACRÍLICA. ARGAMASSA INDUSTRIALIZADA COM PREPARO EM MISTURADOR 300 KG. AF_10/2022 | 4.24 | m2 | 11.02 | 46.72 | 18.92% | 69.95% | 0.09% | 9.49 | 1.53
1 | 111 | 11.1.2 | MASSA ÚNICA, EM ARGAMASSA TRAÇO 1:2:8, PREPARO MECÂNICO, APLICADA MANUALMENTE EM TETO, E = 10MM, COM TALISCAS. AF_03/2024 | 4.24 | m2 | 39.51 | 167.52 | 18.92% | 69.95% | 0% | 17.06 | 22.45
1 |  | 11.2 | FORRO
1 | 112 | 11.2.1 | FORRO EM DRYWALL, PARA AMBIENTES COMERCIAIS, INCLUSIVE ESTRUTURA BIRECIONAL DE FIXAÇÃO. AF_08/2023_PS | 340.81 | m2 | 101.73 | 34670.6 | 18.92% | 69.95% | 0% | 76.36 | 25.37
1 |  | 12 | PINTURA
1 |  | 12.1 | PAREDES
1 | 113 | 12.1.1 | FUNDO SELADOR ACRÍLICO, APLICAÇÃO MANUAL EM PAREDE, UMA DEMÃO. AF_04/2023 | 2078.46 | m2 | 4.51 | 9373.85 | 18.92% | 69.95% | 0% | 2.34 | 2.17
1 | 114 | 12.1.2 | EMASSAMENTO COM MASSA LÁTEX, APLICAÇÃO EM PAREDE, UMA DEMÃO, LIXAMENTO MANUAL. AF_04/2023 | 1351.77 | m2 | 14.92 | 20168.41 | 18.92% | 69.95% | 0.07% | 6.88 | 8.04
1 | 115 | 12.1.3 | PINTURA LÁTEX ACRÍLICA ECONÔMICA, APLICAÇÃO MANUAL EM PAREDES, DUAS DEMÃOS. AF_04/2023 | 1351.77 | m2 | 11.92 | 16113.1 | 18.92% | 69.95% | 0.08% | 6.59 | 5.33
1 | 116 | 12.1.4 | TEXTURA ACRÍLICA, APLICAÇÃO MANUAL EM PAREDE, UMA DEMÃO. AF_04/2023 | 726.69 | m2 | 17.92 | 13022.28 | 18.92% | 69.95% | 0% | 12.88 | 5.04
1 |  | 12.2 | TETO
1 | 117 | 12.2.1 | EMASSAMENTO COM MASSA LÁTEX, APLICAÇÃO EM TETO, UMA DEMÃO, LIXAMENTO MANUAL. AF_04/2023 | 340.81 | m2 | 26.49 | 9028.06 | 18.92% | 69.95% | 0.04% | 9.92 | 16.57
1 | 118 | 12.2.2 | PINTURA LÁTEX ACRÍLICA ECONÔMICA, APLICAÇÃO MANUAL EM TETO, DUAS DEMÃOS. AF_04/2023 | 340.81 | m2 | 14.78 | 5037.17 | 18.92% | 69.95% | 0.07% | 7.36 | 7.42
1 |  | 12.3 | ESQUADRIAS
1 | 119 | 12.3.1 | PINTURA FUNDO NIVELADOR ALQUÍDICO BRANCO EM MADEIRA. AF_01/2021 | 59.06 | m2 | 37.67 | 2224.79 | 18.92% | 69.95% | 0% | 30.39 | 7.28
1 | 120 | 12.3.2 | PINTURA TINTA DE ACABAMENTO (PIGMENTADA) ESMALTE SINTÉTICO ACETINADO EM MADEIRA, 2 DEMÃOS. AF_01/2021 | 59.06 | m2 | 21.23 | 1253.84 | 18.92% | 69.95% | 0% | 11.34 | 9.89
1 |  | 13 | MARMORARIA
1 | 121 | 13.1 | TAMPO/BANCADA EM GRANITO BRANCO SIENA, E=2CM | 13.42 | m2 | 801.39 | 10754.65 | 18.92% | 69.95% | 0% | 760.99 | 40.4
1 |  | 14 | LOUÇAS, METAIS E ACESSÓRIOS
1 |  | 14.1 | EQUIPAMENTOS
1 | 122 | 14.1.1 | CHUVEIRO ELÉTRICO COMUM CORPO PLÁSTICO, TIPO DUCHA - FORNECIMENTO E INSTALAÇÃO. AF_01/2020 | 2 | un | 126.49 | 252.98 | 18.92% | 69.95% | 0% | 110.92 | 15.57
1 |  | 14.2 | LOUÇAS
1 | 123 | 14.2.1 | VASO SANITÁRIO SIFONADO COM CAIXA ACOPLADA LOUÇA BRANCA - PADRÃO MÉDIO, INCLUSO ENGATE FLEXÍVEL EM METAL CROMADO, 1/2 X 40CM - FORNECIMENTO E INSTALAÇÃO. AF_01/2020 | 6 | un | 723.2 | 4339.2 | 18.92% | 69.95% | 0% | 686.76 | 36.44
1 | 124 | 14.2.2 | BACIA SIFONADA COM CAIXA DE DESCARGA ACOPLADA E TAMPA - INFANTIL | 1 | un | 1362.66 | 1362.66 | 18.92% | 69.95% | 0% | 1290.16 | 72.5
1 | 125 | 14.2.3 | LAVATÓRIO LOUÇA BRANCA COM COLUNA, *44 X 35,5* CM, PADRÃO POPULAR, INCLUSO SIFÃO FLEXÍVEL EM PVC, VÁLVULA E ENGATE FLEXÍVEL 30CM EM PLÁSTICO E COM TORNEIRA CROMADA PADRÃO POPULAR - FORNECIMENTO E INSTALAÇÃO. AF_01/2020 | 13 | un | 587.8 | 7641.4 | 18.92% | 69.95% | 0% | 537.86 | 49.94
1 | 126 | 14.2.4 | TANQUE DE LOUÇA BRANCA COM COLUNA, 30L OU EQUIVALENTE, INCLUSO SIFÃO FLEXÍVEL EM PVC, VÁLVULA METÁLICA E TORNEIRA DE METAL CROMADO PADRÃO MÉDIO - FORNECIMENTO E INSTALAÇÃO. AF_01/2020 | 1 | un | 1252.33 | 1252.33 | 18.92% | 69.95% | 0% | 1173.16 | 79.17
1 | 127 | 14.2.5 | LAVATÓRIO DE CANTO REF. L101 DECA OU EQUIVALENTE, INCLUSIVE VÁLVULA, SIFÃO E ENGATES CROMADOS, EXCLUSIVE TORNEIRA | 1 | un | 842.23 | 842.23 | 18.92% | 69.95% | 0% | 736.25 | 105.98
1 | 128 | 14.2.6 | CUBA DE EMBUTIR OVAL EM LOUÇA BRANCA, 35 X 50CM OU EQUIVALENTE - FORNECIMENTO E INSTALAÇÃO. AF_01/2020 | 3 | un | 186.63 | 559.89 | 18.92% | 69.95% | 0% | 159.25 | 27.38
1 | 129 | 14.2.7 | CUBA DE LOUÇA DE EMBUTIR REDONDA | 6 | un | 141.3 | 847.8 | 18.92% | 69.95% | 0% | 116.08 | 25.22
1 |  | 14.3 | METAIS E ACESSÓRIOS
1 | 130 | 14.3.1 | TAMPO/BANCADA EM CONCRETO ARMADO, REVESTIDO EM AÇO INOXIDÁVEL FOSCO POLIDO | 7.14 | m2 | 1998.15 | 14266.79 | 18.92% | 69.95% | 0% | 1807.62 | 190.53
1 | 131 | 14.3.2 | FUNIL EXPURGO HOSPITALAR DE AÇO INOX 304 290X300MM E= 0,8MM SEM MESA PARA EMBUTIR - MIRNOX OU SIMILAR | 1 | un | 2887.69 | 2887.69 | 18.92% | 69.95% | 0% | 2877.61 | 10.08
1 | 132 | 14.3.3 | CUBA DE EMBUTIR RETANGULAR DE AÇO INOXIDÁVEL, 46 X 30 X 12 CM - FORNECIMENTO E INSTALAÇÃO. AF_01/2020 | 6 | un | 289.03 | 1734.18 | 18.92% | 69.95% | 0% | 273.57 | 15.46
1 | 133 | 14.3.4 | TORNEIRA CROMADA 1/2" OU 3/4" PARA TANQUE, PADRÃO POPULAR - FORNECIMENTO E INSTALAÇÃO. AF_01/2020 | 5 | un | 103.61 | 518.05 | 18.92% | 69.95% | 0% | 98.31 | 5.3
1 | 134 | 14.3.5 | TORNEIRA CLÍNICA COM VOLANTE TIPO ALAVANCA | 2 | un | 426.11 | 852.22 | 18.92% | 69.95% | 0% | 406.58 | 19.53
1 | 135 | 14.3.6 | TORNEIRA MISTURADOR CLÍNICA DE MESA COM AREJADOR ARTICULADO, ACIONAMENTO COTOVELO | 6 | un | 441 | 2646 | 18.92% | 69.95% | 0% | 370.35 | 70.65
1 | 136 | 14.3.7 | TORNEIRA DE MESA COM FECHAMENTO AUTOMÁTICO, LINHA DECAMATIC ECO, REF.1173.C, DECA OU SIMILAR | 22 | un | 332.17 | 7307.74 | 18.92% | 69.95% | 0% | 307.69 | 24.48
1 | 137 | 14.3.8 | TORNEIRA PARA LAVATÓRIO, DE MESA, CROMADA, BICA ALTA, REF.: FLEX PLUS, 1198 C21, DA DECA OU SIMILAR, INCLUSIVE FURO PARA INSTALAÇÃO EM BANCADA | 1 | un | 504.44 | 504.44 | 18.92% | 69.95% | 0% | 410.3 | 94.14
1 | 138 | 14.3.9 | DUCHA HIGIÊNICA COM REGISTRO, LINHA DREAM, REF. 1984.C87.ACT.CR, DA DECA OU SIMILAR | 6 | un | 970.62 | 5823.72 | 18.92% | 69.95% | 0% | 956.41 | 14.21
1 | 139 | 14.3.10 | BARRA DE APOIO, RETA, FIXA, EM AÇO INOX, L=80CM, D=1 1/4", JACKWAL OU SIMILAR | 8 | un | 265.57 | 2124.56 | 18.92% | 69.95% | 0% | 257.73 | 7.84
1 | 140 | 14.3.11 | BARRA DE APOIO, RETA, FIXA, EM AÇO INOX, L=40CM, D=1 1/4", JACKWAL OU SIMILAR | 8 | un | 133.78 | 1070.24 | 18.92% | 69.95% | 0% | 125.94 | 7.84
1 | 141 | 14.3.12 | BARRA DE APOIO RETA, EM ACO INOX POLIDO, COMPRIMENTO 70 CM, FIXADA NA PAREDE - FORNECIMENTO E INSTALAÇÃO. AF_01/2020 | 4 | un | 521.7 | 2086.8 | 18.92% | 69.95% | 0% | 488.61 | 33.09
1 | 142 | 14.3.13 | RALO SECO PVC QUADRADO 15x15 COM GRELHA | 19 | un | 138.68 | 2634.92 | 18.92% | 69.95% | 0% | 95.1 | 43.58
1 | 143 | 14.3.14 | ESTACAO DE CHAMADA DE LEITO,COM INTERRUPTOR DE EMBUTIR COM COMANDOS DE CHAMADAS,EMERGENCIA E PRESENCA,FIXADA SOBRE CAIXA 4"X4" EMBUTIDA NA PAREDE.FORNECIMENTO E COLOCACAO | 4 | un | 621.46 | 2485.84 | 18.92% | 69.95% | 0% | 596.97 | 24.49
1 |  | 15 | INSTALAÇÕES HIDROSSANITÁRIAS
1 |  | 15.1 | HIDRÁULICA
1 | 144 | 15.1.1 | ACOPLAMENTO RANHURADO EM FERRO FUNDIDO DN 60,3mm 2"" | 1 | un | 88.99 | 88.99 | 18.92% | 69.95% | 0% | 83.51 | 5.48
1 | 145 | 15.1.2 | REGISTRO DE ESFERA, PVC, ROSCÁVEL, COM VOLANTE, 1 1/2" - FORNECIMENTO E INSTALAÇÃO. AF_08/2021 | 1 | un | 113.99 | 113.99 | 18.92% | 69.95% | 0% | 100.72 | 13.27
1 | 146 | 15.1.3 | REGISTRO DE ESFERA, PVC, SOLDÁVEL, COM VOLANTE, DN 50 MM - FORNECIMENTO E INSTALAÇÃO. AF_08/2021 | 1 | un | 105.61 | 105.61 | 18.92% | 69.95% | 0% | 99.91 | 5.7
1 | 147 | 15.1.4 | CURVA 90 GRAUS, PVC, SOLDÁVEL, DN 60 MM, INSTALADO EM RESERVAÇÃO PREDIAL DE ÁGUA - FORNECIMENTO E INSTALAÇÃO. AF_04/2024 | 1 | un | 61.75 | 61.75 | 18.92% | 69.95% | 0% | 52.25 | 9.5
1 | 148 | 15.1.5 | ADAPTADOR CURTO COM BOLSA E ROSCA PARA REGISTRO, PVC, SOLDÁVEL, DN 50 MM X 1 1/2", INSTALADO EM RESERVAÇÃO PREDIAL DE ÁGUA - FORNECIMENTO E INSTALAÇÃO. AF_04/2024 | 3 | un | 13.94 | 41.82 | 18.92% | 69.95% | 0% | 9.24 | 4.7
1 | 149 | 15.1.6 | CURVA 90 GRAUS, PVC, SOLDÁVEL, DN 50MM, INSTALADO EM RAMAL DE DISTRIBUIÇÃO DE ÁGUA - FORNECIMENTO E INSTALAÇÃO. AF_06/2022 | 17 | un | 35.66 | 606.22 | 18.92% | 69.95% | 0% | 24.1 | 11.56
1 | 150 | 15.1.7 | TUBO, PVC, SOLDÁVEL, DE 50MM, INSTALADO EM RAMAL DE DISTRIBUIÇÃO DE ÁGUA - FORNECIMENTO E INSTALAÇÃO. AF_06/2022 | 54.4 | m | 38.11 | 2073.18 | 18.92% | 69.95% | 0% | 24.63 | 13.48
1 | 151 | 15.1.8 | HIDRÔMETRO EM BRONZE, DIÂMETRO DE 40 MM (1 1/2´) | 1 | un | 1280.64 | 1280.64 | 18.92% | 69.95% | 0% | 1220.09 | 60.55
1 | 152 | 15.1.9 | REGISTRO DE GAVETA BRUTO, LATÃO, ROSCÁVEL, 3/4" - FORNECIMENTO E INSTALAÇÃO. AF_08/2021 | 1 | un | 58.21 | 58.21 | 18.92% | 69.95% | 0% | 52.67 | 5.54
1 | 153 | 15.1.10 | REGISTRO DE GAVETA BRUTO, LATÃO, ROSCÁVEL, 1 1/2", COM ACABAMENTO E CANOPLA CROMADOS - FORNECIMENTO E INSTALAÇÃO. AF_08/2021 | 1 | un | 245.64 | 245.64 | 18.92% | 69.95% | 0% | 226.77 | 18.87
1 | 154 | 15.1.11 | REGISTRO DE GAVETA BRUTO, LATÃO, ROSCÁVEL, 3/4", COM ACABAMENTO E CANOPLA CROMADOS - FORNECIMENTO E INSTALAÇÃO. AF_08/2021 | 24 | un | 138.67 | 3328.08 | 18.92% | 69.95% | 0% | 127.53 | 11.14
1 | 155 | 15.1.12 | REGISTRO DE PRESSÃO BRUTO, LATÃO, ROSCÁVEL, 3/4", COM ACABAMENTO E CANOPLA CROMADOS - FORNECIMENTO E INSTALAÇÃO. AF_08/2021 | 2 | un | 131.59 | 263.18 | 18.92% | 69.95% | 0% | 120.45 | 11.14
1 | 156 | 15.1.13 | TUBO DE AÇO GALVANIZADO COM COSTURA, CLASSE MÉDIA, DN 40 (1 1/2"), CONEXÃO ROSQUEADA, INSTALADO EM REDE DE ALIMENTAÇÃO PARA HIDRANTE - FORNECIMENTO E INSTALAÇÃO. AF_10/2020 | 2 | m | 76.86 | 153.72 | 18.92% | 69.95% | 0% | 67.09 | 9.77
1 | 157 | 15.1.14 | TUBO DE AÇO GALVANIZADO COM COSTURA, CLASSE MÉDIA, CONEXÃO RANHURADA, DN 65 (2 1/2"), INSTALADO EM PRUMADAS - FORNECIMENTO E INSTALAÇÃO. AF_10/2020 | 1 | m | 134.96 | 134.96 | 18.92% | 69.95% | 0% | 119.52 | 15.44
1 | 158 | 15.1.15 | LUVA DE REDUÇÃO, PVC, SOLDÁVEL, DN 25MM X 20MM, INSTALADO EM RAMAL OU SUB-RAMAL DE ÁGUA - FORNECIMENTO E INSTALAÇÃO. AF_06/2022 | 2 | un | 9.19 | 18.38 | 18.92% | 69.95% | 0% | 4.45 | 4.74
1 | 159 | 15.1.16 | LUVA COM ROSCA, PVC, SOLDÁVEL, DN 50MM X 1.1/2, INSTALADO EM PRUMADA DE ÁGUA - FORNECIMENTO E INSTALAÇÃO. AF_06/2022 | 2 | un | 31.53 | 63.06 | 18.92% | 69.95% | 0% | 27.84 | 3.69
1 | 160 | 15.1.17 | ADAPTADOR CURTO COM BOLSA E ROSCA PARA REGISTRO, PVC, SOLDÁVEL, DN 25 MM X 3/4", INSTALADO EM RESERVAÇÃO PREDIAL DE ÁGUA - FORNECIMENTO E INSTALAÇÃO. AF_04/2024 | 52 | un | 4.45 | 231.4 | 18.92% | 69.95% | 0% | 2.53 | 1.92
1 | 161 | 15.1.18 | ADAPTADOR CURTO COM BOLSA E ROSCA PARA REGISTRO, PVC, SOLDÁVEL, DN 50MM X 1.1/4", INSTALADO EM RAMAL DE DISTRIBUIÇÃO DE ÁGUA - FORNECIMENTO E INSTALAÇÃO. AF_06/2022 | 1 | un | 22.4 | 22.4 | 18.92% | 69.95% | 0% | 15.83 | 6.57
1 | 162 | 15.1.19 | BUCHA DE REDUÇÃO, CURTA, PVC, SOLDÁVEL, DN 32 X 25 MM, INSTALADO EM RAMAL OU SUB-RAMAL DE ÁGUA - FORNECIMENTO E INSTALAÇÃO. AF_06/2022 | 3 | un | 10.17 | 30.51 | 18.92% | 69.95% | 0% | 4.59 | 5.58
1 | 163 | 15.1.20 | BUCHA DE REDUÇÃO, LONGA, PVC, SOLDÁVEL, DN 50 X 25 MM, INSTALADO EM PRUMADA DE ÁGUA - FORNECIMENTO E INSTALAÇÃO. AF_06/2022 | 1 | un | 12.51 | 12.51 | 18.92% | 69.95% | 0% | 9.2 | 3.31
1 | 164 | 15.1.21 | BUCHA DE REDUÇÃO, LONGA, PVC, SOLDÁVEL, DN 50 X 32 MM, INSTALADO EM RAMAL DE DISTRIBUIÇÃO DE ÁGUA - FORNECIMENTO E INSTALAÇÃO. AF_06/2022 | 1 | un | 18.88 | 18.88 | 18.92% | 69.95% | 0% | 12.31 | 6.57
1 | 165 | 15.1.22 | CURVA 45 GRAUS, PVC, SOLDÁVEL, DN 25MM, INSTALADO EM PRUMADA DE ÁGUA - FORNECIMENTO E INSTALAÇÃO. AF_06/2022 | 1 | un | 9.26 | 9.26 | 18.92% | 69.95% | 0% | 5.73 | 3.53
1 | 166 | 15.1.23 | CURVA 90 GRAUS, PVC, SOLDÁVEL, DN 25MM, INSTALADO EM PRUMADA DE ÁGUA - FORNECIMENTO E INSTALAÇÃO. AF_06/2022 | 81 | un | 9.95 | 805.95 | 18.92% | 69.95% | 0% | 6.42 | 3.53
1 | 167 | 15.1.24 | CURVA DE TRANSPOSIÇÃO, PVC, SOLDÁVEL, DN 25MM, INSTALADO EM RAMAL OU SUB-RAMAL DE ÁGUA FORNECIMENTO E INSTALAÇÃO. AF_06/2022 | 1 | un | 16.76 | 16.76 | 18.92% | 69.95% | 0% | 11.67 | 5.09
1 | 168 | 15.1.25 | LUVA DE CORRER, PVC, SOLDÁVEL, DN 25MM, INSTALADO EM PRUMADA DE ÁGUA - FORNECIMENTO E INSTALAÇÃO. AF_06/2022 | 25 | un | 20.64 | 516 | 18.92% | 69.95% | 0% | 18.28 | 2.36
1 | 169 | 15.1.26 | LUVA DE CORRER, PVC, SOLDÁVEL, DN 50MM, INSTALADO EM PRUMADA DE ÁGUA - FORNECIMENTO E INSTALAÇÃO. AF_06/2022 | 1 | un | 46.61 | 46.61 | 18.92% | 69.95% | 0% | 42.36 | 4.25
1 | 170 | 15.1.27 | TUBO, PVC, SOLDÁVEL, DE 25MM, INSTALADO EM RAMAL OU SUB-RAMAL DE ÁGUA - FORNECIMENTO E INSTALAÇÃO. AF_06/2022 | 298.6 | m | 29.95 | 8943.07 | 18.92% | 69.95% | 0.03% | 10.79 | 19.16
1 | 171 | 15.1.28 | TUBO, PVC, SOLDÁVEL, DE 32MM, INSTALADO EM RAMAL OU SUB-RAMAL DE ÁGUA - FORNECIMENTO E INSTALAÇÃO. AF_06/2022 | 31.4 | m | 41.21 | 1293.99 | 18.92% | 69.95% | 0.02% | 18.37 | 22.84
1 | 172 | 15.1.29 | TUBO, PVC, SOLDÁVEL, DE 40MM, INSTALADO EM PRUMADA DE ÁGUA - FORNECIMENTO E INSTALAÇÃO. AF_06/2022 | 0.1 | m | 21.02 | 2.1 | 18.92% | 69.95% | 0% | 19.62 | 1.4
1 | 173 | 15.1.30 | TE, PVC, SOLDÁVEL, DN 25MM, INSTALADO EM DRENO DE AR-CONDICIONADO - FORNECIMENTO E INSTALAÇÃO. AF_08/2022 | 37 | un | 13.25 | 490.25 | 18.92% | 69.95% | 0% | 5.83 | 7.42
1 | 174 | 15.1.31 | TÊ, PVC, SOLDÁVEL, DN 32 MM INSTALADO EM RESERVAÇÃO PREDIAL DE ÁGUA - FORNECIMENTO E INSTALAÇÃO. AF_04/2024 | 1 | un | 14.43 | 14.43 | 18.92% | 69.95% | 0% | 9.39 | 5.04
1 | 175 | 15.1.32 | TE DE REDUÇÃO, 90 GRAUS, PVC, SOLDÁVEL, DN 50 MM X 32 MM, INSTALADO EM RAMAL DE DISTRIBUIÇÃO DE ÁGUA - FORNECIMENTO E INSTALAÇÃO. AF_06/2022 | 2 | un | 40.56 | 81.12 | 18.92% | 69.95% | 0% | 27.41 | 13.15
1 | 176 | 15.1.33 | TÊ DE REDUÇÃO, PVC, SOLDÁVEL, DN 32MM X 25MM, INSTALADO EM RAMAL OU SUB-RAMAL DE ÁGUA - FORNECIMENTO E INSTALAÇÃO. AF_06/2022 | 15 | un | 25.68 | 385.2 | 18.92% | 69.95% | 0% | 14.49 | 11.19
1 | 177 | 15.1.34 | TÊ DE REDUÇÃO, PVC, SOLDÁVEL, DN 50MM X 25MM, INSTALADO EM PRUMADA DE ÁGUA - FORNECIMENTO E INSTALAÇÃO. AF_06/2022 | 1 | un | 25.82 | 25.82 | 18.92% | 69.95% | 0% | 19.18 | 6.64
1 | 178 | 15.1.35 | JOELHO 90 GRAUS COM BUCHA DE LATÃO, PVC, SOLDÁVEL, DN 25MM, X 3/4 INSTALADO EM RAMAL OU SUB-RAMAL DE ÁGUA - FORNECIMENTO E INSTALAÇÃO. AF_06/2022 | 8 | un | 20.87 | 166.96 | 18.92% | 69.95% | 0% | 13.75 | 7.12
1 | 179 | 15.1.36 | JOELHO 90 GRAUS COM BUCHA DE LATÃO, PVC, SOLDÁVEL, DN 25MM, X 1/2 INSTALADO EM RAMAL OU SUB-RAMAL DE ÁGUA - FORNECIMENTO E INSTALAÇÃO. AF_06/2022 | 49 | un | 16.69 | 817.81 | 18.92% | 69.95% | 0% | 10.09 | 6.6
1 | 180 | 15.1.37 | PRESSURIZADOR DE ÁGUA MAX PRESS 270 VF MONOFASICO 220V | 1 | un | 17102.3 | 17102.3 | 18.92% | 69.95% | 0% | 16886.73 | 215.57
1 | 181 | 15.1.38 | RESERVATÓRIO METALICO TIPO TAÇA EM AÇO PATINÁVEL - V=15M3-COLUNA SECA H=6M+FUNDAÇÃO+LOGOTIPO | 1 | un | 32993.39 | 32993.39 | 18.92% | 69.95% | 0% | 30614.79 | 2378.6
1 | 182 | 15.1.39 | CURVA 90 GRAUS, PVC, SOLDÁVEL, DN 32MM, INSTALADO EM RAMAL DE DISTRIBUIÇÃO DE ÁGUA - FORNECIMENTO E INSTALAÇÃO. AF_06/2022 | 8 | un | 20.87 | 166.96 | 18.92% | 69.95% | 0% | 12.71 | 8.16
1 | 183 | 15.1.40 | PRESSURIZADOR ATÉ 12MCA/160W/220V | 1 | un | 1089.44 | 1089.44 | 18.92% | 69.95% | 0% | 1050.74 | 38.7
1 | 184 | 15.1.41 | RESERVATÓRIO EM POLIETILENO DE ALTA DENSIDADE (CISTERNA) COM ANTIOXIDANTE E PROTEÇÃO CONTRA RAIOS ULTRAVIOLETA (UV) - CAPACIDADE DE 5.000 LITROS | 1 | cj | 8446.35 | 8446.35 | 18.92% | 69.95% | 0% | 8362.84 | 83.51
1 |  | 15.2 | SANITÁRIA
1 | 185 | 15.2.1 | CAIXA SIFONADA, PVC, DN 100 X 100 X 50 MM, JUNTA ELÁSTICA, FORNECIDA E INSTALADA EM RAMAL DE DESCARGA OU EM RAMAL DE ESGOTO SANITÁRIO. AF_08/2022 | 1 | un | 58.71 | 58.71 | 18.92% | 69.95% | 0% | 38.61 | 20.1
1 | 186 | 15.2.2 | CAIXA ENTERRADA HIDRÁULICA RETANGULAR EM ALVENARIA COM TIJOLOS CERÂMICOS MACIÇOS, DIMENSÕES INTERNAS: 0,6X0,6X0,6 M PARA REDE DE DRENAGEM. AF_12/2020 | 4 | un | 673.49 | 2693.96 | 18.92% | 69.95% | 0% | 364.07 | 309.42
1 | 187 | 15.2.3 | CAIXA SIFONADA, COM GRELHA QUADRADA, PVC, DN 150 X 150 X 50 MM, JUNTA SOLDÁVEL, FORNECIDA E INSTALADA EM RAMAL DE DESCARGA OU EM RAMAL DE ESGOTO SANITÁRIO. AF_08/2022 | 17 | un | 82.69 | 1405.73 | 18.92% | 69.95% | 0% | 61.35 | 21.34
1 | 188 | 15.2.4 | CAIXA SIFONADA, PVC, DN 150 X 185 X 75 MM, JUNTA ELÁSTICA, FORNECIDA E INSTALADA EM RAMAL DE DESCARGA OU EM RAMAL DE ESGOTO SANITÁRIO. AF_08/2022 | 1 | un | 122.03 | 122.03 | 18.92% | 69.95% | 0% | 97.93 | 24.1
1 | 189 | 15.2.5 | RALO SIFONADO, PVC, DN 100 X 40 MM, JUNTA SOLDÁVEL, FORNECIDO E INSTALADO EM RAMAL DE DESCARGA OU EM RAMAL DE ESGOTO SANITÁRIO. AF_08/2022 | 3 | un | 24.75 | 74.25 | 18.92% | 69.95% | 0% | 16.43 | 8.32
1 | 190 | 15.2.6 | SIFÃO DO TIPO FLEXÍVEL EM PVC 1 X 1.1/2 - FORNECIMENTO E INSTALAÇÃO. AF_01/2020 | 29 | un | 16.41 | 475.89 | 18.92% | 69.95% | 0% | 13.48 | 2.93
1 | 191 | 15.2.7 | VÁLVULA EM PLÁSTICO 1" PARA PIA, TANQUE OU LAVATÓRIO, COM OU SEM LADRÃO - FORNECIMENTO E INSTALAÇÃO. AF_01/2020 | 30 | un | 12.93 | 387.9 | 18.92% | 69.95% | 0% | 8.65 | 4.28
1 | 192 | 15.2.8 | CURVA LONGA, 45 GRAUS, PVC OCRE, JUNTA ELÁSTICA, DN 100 MM, PARA COLETOR PREDIAL DE ESGOTO. AF_06/2022 | 10 | un | 85.03 | 850.3 | 18.92% | 69.95% | 0% | 78.45 | 6.58
1 | 193 | 15.2.9 | CURVA CURTA 90 GRAUS, PVC, SERIE NORMAL, ESGOTO PREDIAL, DN 100 MM, JUNTA ELÁSTICA, FORNECIDO E INSTALADO EM PRUMADA DE ESGOTO SANITÁRIO OU VENTILAÇÃO. AF_08/2022 | 8 | un | 55.54 | 444.32 | 18.92% | 69.95% | 0% | 44.6 | 10.94
1 | 194 | 15.2.10 | CURVA CURTA 90 GRAUS, PVC, SERIE NORMAL, ESGOTO PREDIAL, DN 40 MM, JUNTA SOLDÁVEL, FORNECIDO E INSTALADO EM RAMAL DE DESCARGA OU RAMAL DE ESGOTO SANITÁRIO. AF_08/2022 | 49 | un | 17.01 | 833.49 | 18.92% | 69.95% | 0% | 10.62 | 6.39
1 | 195 | 15.2.11 | JOELHO 45 GRAUS, PVC, SERIE NORMAL, ESGOTO PREDIAL, DN 40 MM, JUNTA SOLDÁVEL, FORNECIDO E INSTALADO EM RAMAL DE DESCARGA OU RAMAL DE ESGOTO SANITÁRIO. AF_08/2022 | 25 | un | 13.61 | 340.25 | 18.92% | 69.95% | 0% | 7.22 | 6.39
1 | 196 | 15.2.12 | JOELHO 45 GRAUS, PVC, SERIE NORMAL, ESGOTO PREDIAL, DN 50 MM, JUNTA ELÁSTICA, FORNECIDO E INSTALADO EM RAMAL DE DESCARGA OU RAMAL DE ESGOTO SANITÁRIO. AF_08/2022 | 25 | un | 19.83 | 495.75 | 18.92% | 69.95% | 0% | 12.89 | 6.94
1 | 197 | 15.2.13 | JOELHO 45 GRAUS, PVC, SERIE NORMAL, ESGOTO PREDIAL, DN 75 MM, JUNTA ELÁSTICA, FORNECIDO E INSTALADO EM RAMAL DE DESCARGA OU RAMAL DE ESGOTO SANITÁRIO. AF_08/2022 | 3 | un | 29.83 | 89.49 | 18.92% | 69.95% | 0% | 21.51 | 8.32
1 | 198 | 15.2.14 | JOELHO 90 GRAUS, PVC, SERIE NORMAL, ESGOTO PREDIAL, DN 50 MM, JUNTA ELÁSTICA, FORNECIDO E INSTALADO EM RAMAL DE DESCARGA OU RAMAL DE ESGOTO SANITÁRIO. AF_08/2022 | 44 | un | 18.9 | 831.6 | 18.92% | 69.95% | 0% | 11.96 | 6.94
1 | 199 | 15.2.15 | JOELHO 90 GRAUS, PVC, SERIE NORMAL, ESGOTO PREDIAL, DN 40 MM, JUNTA SOLDÁVEL, FORNECIDO E INSTALADO EM RAMAL DE DESCARGA OU RAMAL DE ESGOTO SANITÁRIO. AF_08/2022 | 29 | un | 13.31 | 385.99 | 18.92% | 69.95% | 0% | 6.92 | 6.39
1 | 200 | 15.2.16 | JUNÇÃO DE REDUÇÃO INVERTIDA, PVC, SÉRIE NORMAL, ESGOTO PREDIAL, DN 100 X 50 MM, JUNTA ELÁSTICA, FORNECIDO E INSTALADO EM RAMAL DE DESCARGA OU RAMAL DE ESGOTO SANITÁRIO. AF_08/2022 | 11 | un | 54.29 | 597.19 | 18.92% | 69.95% | 0% | 42.58 | 11.71
1 | 201 | 15.2.17 | JUNÇÃO SIMPLES, PVC, SERIE NORMAL, ESGOTO PREDIAL, DN 40 MM, JUNTA SOLDÁVEL, FORNECIDO E INSTALADO EM RAMAL DE DESCARGA OU RAMAL DE ESGOTO SANITÁRIO. AF_08/2022 | 6 | un | 19.43 | 116.58 | 18.92% | 69.95% | 0% | 10.9 | 8.53
1 | 202 | 15.2.18 | JUNÇÃO DE REDUÇÃO INVERTIDA, PVC, SÉRIE NORMAL, ESGOTO PREDIAL, DN 75 X 50 MM, JUNTA ELÁSTICA, FORNECIDO E INSTALADO EM PRUMADA DE ESGOTO SANITÁRIO OU VENTILAÇÃO. AF_08/2022 | 1 | un | 37.81 | 37.81 | 18.92% | 69.95% | 0% | 31.42 | 6.39
1 | 203 | 15.2.19 | JUNÇÃO SIMPLES, PVC, SERIE NORMAL, ESGOTO PREDIAL, DN 75 X 75 MM, JUNTA ELÁSTICA, FORNECIDO E INSTALADO EM RAMAL DE DESCARGA OU RAMAL DE ESGOTO SANITÁRIO. AF_08/2022 | 1 | un | 51.63 | 51.63 | 18.92% | 69.95% | 0% | 40.52 | 11.11
1 | 204 | 15.2.20 | REDUÇÃO EXCÊNTRICA, PVC, SERIE R, ÁGUA PLUVIAL, DN 75 X 50 MM, JUNTA ELÁSTICA, FORNECIDO E INSTALADO EM RAMAL DE ENCAMINHAMENTO. AF_06/2022 | 1 | un | 23.81 | 23.81 | 18.92% | 69.95% | 0% | 21.22 | 2.59
1 | 205 | 15.2.21 | TUBO DE PVC RÍGIDO PXB COM VIROLA E ANEL DE BORRACHA, LINHA ESGOTO SÉRIE REFORÇADA ´R´, DN= 100 MM, INCLUSIVE CONEXÕES | 107.9 | m | 137.47 | 14833.01 | 18.92% | 69.95% | 0% | 81.96 | 55.51
1 | 206 | 15.2.22 | TUBO DE PVC RÍGIDO PXB COM VIROLA E ANEL DE BORRACHA, LINHA ESGOTO SÉRIE REFORÇADA ´R´, DN= 50 MM, INCLUSIVE CONEXÕES | 40.6 | m | 66.9 | 2716.14 | 18.92% | 69.95% | 0.01% | 36.65 | 30.25
1 | 207 | 15.2.23 | TUBO DE PVC RÍGIDO PXB COM VIROLA E ANEL DE BORRACHA, LINHA ESGOTO SÉRIE REFORÇADA ´R´, DN= 75 MM, INCLUSIVE CONEXÕES | 25.6 | m | 122.79 | 3143.42 | 18.92% | 69.95% | 0% | 67.28 | 55.51
1 | 208 | 15.2.24 | TUBO DE PVC RÍGIDO SOLDÁVEL MARROM, DN= 40 MM, (1 1/4´), INCLUSIVE CONEXÕES | 60.2 | m | 58.67 | 3531.93 | 18.92% | 69.95% | 0.02% | 33.46 | 25.21
1 | 209 | 15.2.25 | TUBO DE PVC RÍGIDO BRANCO, PONTAS LISAS, SOLDÁVEL, LINHA ESGOTO SÉRIE NORMAL, DN= 40 MM, INCLUSIVE CONEXÕES | 17.4 | m | 46.01 | 800.57 | 18.92% | 69.95% | 0.02% | 20.8 | 25.21
1 | 210 | 15.2.26 | TUBO DE PVC RÍGIDO, PONTAS LISAS, SOLDÁVEL, LINHA ESGOTO SÉRIE REFORÇADA ´R´, DN= 40 MM, INCLUSIVE CONEXÕES | 97.3 | m | 54.5 | 5302.85 | 18.92% | 69.95% | 0% | 29.28 | 25.22
1 | 211 | 15.2.27 | TE, PVC, SERIE NORMAL, ESGOTO PREDIAL, DN 40 X 40 MM, JUNTA SOLDÁVEL, FORNECIDO E INSTALADO EM RAMAL DE DESCARGA OU RAMAL DE ESGOTO SANITÁRIO. AF_08/2022 | 1 | un | 19.3 | 19.3 | 18.92% | 69.95% | 0% | 10.77 | 8.53
1 | 212 | 15.2.28 | VEDAÇÃO PARA SAÍDA DE VASO SANITÁRIO EM PVC RÍGIDO SOLDÁVEL, PARA ESGOTO PRIMÁRIO, DIÂM = 100MM | 8 | un | 32.21 | 257.68 | 18.92% | 69.95% | 0% | 20.97 | 11.24
1 | 213 | 15.2.29 | LUVA DE REDUÇÃO, PVC, SOLDÁVEL, DN 25MM X 20MM, INSTALADO EM RAMAL OU SUB-RAMAL DE ÁGUA - FORNECIMENTO E INSTALAÇÃO. AF_06/2022 | 17 | un | 9.19 | 156.23 | 18.92% | 69.95% | 0% | 4.45 | 4.74
1 | 214 | 15.2.30 | BUCHA DE REDUÇÃO, LONGA, PVC, SOLDÁVEL, DN 40 X 25 MM, INSTALADO EM RAMAL DE DISTRIBUIÇÃO DE ÁGUA - FORNECIMENTO E INSTALAÇÃO. AF_06/2022 | 17 | un | 13.85 | 235.45 | 18.92% | 69.95% | 0% | 8.35 | 5.5
1 | 215 | 15.2.31 | CURVA DE TRANSPOSIÇÃO, PVC, SOLDÁVEL, DN 25MM, INSTALADO EM RAMAL OU SUB-RAMAL DE ÁGUA FORNECIMENTO E INSTALAÇÃO. AF_06/2022 | 17 | un | 16.76 | 284.92 | 18.92% | 69.95% | 0% | 11.67 | 5.09
1 | 216 | 15.2.32 | JOELHO 90 GRAUS, PVC, SOLDÁVEL, DN 25MM, INSTALADO EM RAMAL DE DISTRIBUIÇÃO DE ÁGUA - FORNECIMENTO E INSTALAÇÃO. AF_06/2022 | 34 | un | 11.19 | 380.46 | 18.92% | 69.95% | 0% | 4.35 | 6.84
1 | 217 | 15.2.33 | TUBO, PVC, SOLDÁVEL, DE 25MM, INSTALADO EM RAMAL OU SUB-RAMAL DE ÁGUA - FORNECIMENTO E INSTALAÇÃO. AF_06/2022 | 102 | m | 29.96 | 3055.92 | 18.92% | 69.95% | 0% | 10.79 | 19.17
1 | 218 | 15.2.34 | SIFÃO DO TIPO GARRAFA/COPO EM PVC 1.1/4 X 1.1/2" - FORNECIMENTO E INSTALAÇÃO. AF_01/2020 | 1 | un | 30.26 | 30.26 | 18.92% | 69.95% | 0% | 25.55 | 4.71
1 | 219 | 15.2.35 | JOELHO 45º DE PVC RÍGIDO, SÉRIE R, DIÂM = 50MM | 1 | un | 27.7 | 27.7 | 18.92% | 69.95% | 0% | 13.99 | 13.71
1 | 220 | 15.2.36 | CAIXA DE COLETORA DE TALVEGUE - CCT 02 (PADRÃO DNIT) | 1 | un | 5025.66 | 5025.66 | 18.92% | 69.95% | 0% | 2477.65 | 2548.01
1 | 221 | 15.2.37 | CONCRETO MAGRO PARA LASTRO, TRAÇO 1:4,5:4,5 (EM MASSA SECA DE CIMENTO/ AREIA MÉDIA/ BRITA 1) - PREPARO MECÂNICO COM BETONEIRA 400 L. AF_05/2021 | 0.2 | m3 | 518.87 | 103.77 | 18.92% | 69.95% | 0% | 418.51 | 100.36
1 | 222 | 15.2.38 | TERMINAL DE VENTILAÇÃO, PVC, SÉRIE NORMAL, ESGOTO PREDIAL, DN 50 MM, JUNTA SOLDÁVEL, FORNECIDO E INSTALADO EM PRUMADA DE ESGOTO SANITÁRIO OU VENTILAÇÃO. AF_08/2022 | 19 | un | 14.21 | 269.99 | 18.92% | 69.95% | 0% | 13.65 | 0.56
1 | 223 | 15.2.39 | TE, PVC, SERIE NORMAL, ESGOTO PREDIAL, DN 50 X 50 MM, JUNTA ELÁSTICA, FORNECIDO E INSTALADO EM PRUMADA DE ESGOTO SANITÁRIO OU VENTILAÇÃO. AF_08/2022 | 17 | un | 21.86 | 371.62 | 18.92% | 69.95% | 0% | 19.58 | 2.28
1 | 224 | 15.2.40 | TE, PVC, SERIE NORMAL, ESGOTO PREDIAL, DN 75 X 75 MM, JUNTA ELÁSTICA, FORNECIDO E INSTALADO EM PRUMADA DE ESGOTO SANITÁRIO OU VENTILAÇÃO. AF_08/2022 | 1 | un | 45.66 | 45.66 | 18.92% | 69.95% | 0% | 37.22 | 8.44
1 |  | 15.3 | PLUVIAL
1 | 225 | 15.3.1 | CAIXA DE PASSAGEM EM ALVENARIA DE TIJOLOS MACIÇOS ESP. = 0,12M, DIM. INT. = 0.50 X 0.50 X 0.60M, COM GRELHA DE FERRO FUNDIDO | 4 | un | 889.2 | 3556.8 | 18.92% | 69.95% | 0% | 579.78 | 309.42
1 | 226 | 15.3.2 | CAIXA DE PASSAGEM EM ALVENARIA DE TIJOLOS MACIÇOS ESP=12CM, DIM. INT. 0,60X0,60X1,00M, SEM TAMPA | 2 | un | 635.53 | 1271.06 | 18.92% | 69.95% | 0% | 316.06 | 319.47
1 | 227 | 15.3.3 | RALO HEMISFERICO 100mm PVC (RALO ABACAXI) | 2 | un | 83.22 | 166.44 | 18.92% | 69.95% | 0% | 28.23 | 54.99
1 | 228 | 15.3.4 | CURVA LONGA, 45 GRAUS, PVC OCRE, JUNTA ELÁSTICA, DN 100 MM, PARA COLETOR PREDIAL DE ESGOTO. AF_06/2022 | 3 | un | 85.03 | 255.09 | 18.92% | 69.95% | 0% | 78.45 | 6.58
1 | 229 | 15.3.5 | CURVA CURTA 90 GRAUS, PVC, SERIE NORMAL, ESGOTO PREDIAL, DN 100 MM, JUNTA ELÁSTICA, FORNECIDO E INSTALADO EM PRUMADA DE ESGOTO SANITÁRIO OU VENTILAÇÃO. AF_08/2022 | 15 | un | 55.54 | 833.1 | 18.92% | 69.95% | 0% | 44.6 | 10.94
1 | 230 | 15.3.6 | CURVA CURTA 90 GRAUS, PVC, SERIE NORMAL, ESGOTO PREDIAL, DN 75 MM, JUNTA ELÁSTICA, FORNECIDO E INSTALADO EM RAMAL DE DESCARGA OU RAMAL DE ESGOTO SANITÁRIO. AF_08/2022 | 1 | un | 50.2 | 50.2 | 18.92% | 69.95% | 0% | 41.88 | 8.32
1 | 231 | 15.3.7 | JUNÇÃO SIMPLES, PVC, SERIE NORMAL, ESGOTO PREDIAL, DN 100 X 100 MM, JUNTA ELÁSTICA, FORNECIDO E INSTALADO EM RAMAL DE DESCARGA OU RAMAL DE ESGOTO SANITÁRIO. AF_08/2022 | 1 | un | 65.06 | 65.06 | 18.92% | 69.95% | 0% | 52.13 | 12.93
1 | 232 | 15.3.8 | LUVA DUPLA PVC 100MM | 1 | un | 116 | 116 | 18.92% | 69.95% | 0% | 67.06 | 48.94
1 | 233 | 15.3.9 | LUVA SIMPLES, PVC, SERIE R, ÁGUA PLUVIAL, DN 75 MM, JUNTA ELÁSTICA, FORNECIDO E INSTALADO EM CONDUTORES VERTICAIS DE ÁGUAS PLUVIAIS. AF_06/2022 | 1 | un | 31.79 | 31.79 | 18.92% | 69.95% | 0% | 25.96 | 5.83
1 | 234 | 15.3.10 | REDUÇÃO EXCÊNTRICA, PVC, SERIE R, ÁGUA PLUVIAL, DN 100 X 75 MM, JUNTA ELÁSTICA, FORNECIDO E INSTALADO EM RAMAL DE ENCAMINHAMENTO. AF_06/2022 | 1 | un | 39.75 | 39.75 | 18.92% | 69.95% | 0% | 36.02 | 3.73
1 | 235 | 15.3.11 | TUBO PVC RÍGIDO, TIPO COLETOR ESGOTO, JUNTA ELÁSTICA, DN= 100 MM, INCLUSIVE CONEXÕES | 84.2 | m | 61.98 | 5218.72 | 18.92% | 69.95% | 0.02% | 36.77 | 25.21
1 | 236 | 15.3.12 | TUBO PVC RÍGIDO, TIPO COLETOR ESGOTO, JUNTA ELÁSTICA, DN= 150 MM, INCLUSIVE CONEXÕES | 41.7 | m | 81.03 | 3378.95 | 18.92% | 69.95% | 0% | 62.92 | 18.11
1 | 237 | 15.3.13 | TUBO DE PVC RÍGIDO SOLDÁVEL MARROM, DN= 75 MM, (2 1/2´), INCLUSIVE CONEXÕES | 6 | m | 129.39 | 776.34 | 18.92% | 69.95% | 0% | 83.99 | 45.4
1 | 238 | 15.3.14 | CURVA PVC PARA REDE COLETOR ESGOTO, 45 GR, 200 MM, COM JUNTA ELASTICA. | 1 | un | 459.23 | 459.23 | 18.92% | 69.95% | 0% | 423.91 | 35.32
1 | 239 | 15.3.15 | TUBO DE PVC PARA REDE COLETORA DE ESGOTO DE PAREDE MACIÇA, DN 200 MM, JUNTA ELÁSTICA - FORNECIMENTO E ASSENTAMENTO. AF_01/2021 | 10.3 | m | 184.18 | 1897.05 | 18.92% | 69.95% | 0% | 180.07 | 4.11
1 | 240 | 15.3.16 | JOELHO 90 GRAUS, PVC, SOLDÁVEL, DN 25MM, INSTALADO EM RAMAL DE DISTRIBUIÇÃO DE ÁGUA - FORNECIMENTO E INSTALAÇÃO. AF_06/2022 | 18 | un | 11.19 | 201.42 | 18.92% | 69.95% | 0% | 4.35 | 6.84
1 | 241 | 15.3.17 | TUBO, PVC, SOLDÁVEL, DE 25MM, INSTALADO EM RAMAL OU SUB-RAMAL DE ÁGUA - FORNECIMENTO E INSTALAÇÃO. AF_06/2022 | 109.9 | m | 29.96 | 3292.6 | 18.92% | 69.95% | 0% | 10.79 | 19.17
1 | 242 | 15.3.18 | TE, PVC, SOLDÁVEL, DN 25MM, INSTALADO EM DRENO DE AR-CONDICIONADO - FORNECIMENTO E INSTALAÇÃO. AF_08/2022 | 10 | un | 13.25 | 132.5 | 18.92% | 69.95% | 0% | 5.83 | 7.42
1 |  | 15.4. | PREVENÇÃO E COMBATE A INCÊNDIO (PCI)
1 | 243 | 15.4.1 | PLACA DE SINALIZACAO, FOTOLUMINESCENTE, EM PVC , COM LOGOTIPO "CUIDADO RISCO DE CHOQUE ELÉTRICO"- PLACA E5 | 5 | un | 22.66 | 113.3 | 18.92% | 69.95% | 0% | 18.56 | 4.1
1 | 244 | 15.4.2 | EXTINTOR DE INCÊNDIO PORTÁTIL COM CARGA DE PQS DE 8 KG, CLASSE BC - FORNECIMENTO E INSTALAÇÃO. AF_10/2020_PE | 8 | un | 344.91 | 2759.28 | 18.92% | 69.95% | 0% | 321.84 | 23.07
1 | 245 | 15.4.3 | PLACA DE SINALIZACAO, FOTOLUMINESCENTE, EM PVC , COM LOGOTIPO "EXTINTOR DE INCÊNDIO PORTÁTIL"- PLACA E5 | 8 | un | 21.04 | 168.32 | 18.92% | 69.95% | 0% | 16.94 | 4.1
1 | 246 | 15.4.4 | PLACA DE SINALIZAÇÃO EM PVC PARA AMBIENTES | 1 | un | 254.5 | 254.5 | 18.92% | 69.95% | 0% | 250.58 | 3.92
1 | 247 | 15.4.5 | PLACA DE SINALIZACAO DE SEGURANCA CONTRA INCENDIO, FOTOLUMINESCENTE, RETANGULAR, *20 X 40* CM, EM PVC *2* MM ANTI-CHAMAS (SIMBOLOS, CORES E PICTOGRAMAS CONFORME NBR 13434) | 3 | un | 33.25 | 99.75 | 18.92% | 69.95% | 0% | 33.25 | 0
1 | 248 | 15.4.6 | PLACA DE SINALIZAÇÃO EM PVC, COM INDICAÇÃO DE PROIBIÇÃO NORMATIVA | 2 | un | 19.39 | 38.78 | 18.92% | 69.95% | 0% | 12.68 | 6.71
1 | 249 | 15.4.7 | PLACA DE SINALIZACAO, FOTOLUMINESCENTE, 38X19 CM, EM PVC , COM SETA INDICATIVA DE SENTIDO (ESQUERDA OU DIREITA) DE SAÍDA DE EMERGÊNCIA- PLACA S2 | 37 | un | 29.53 | 1092.61 | 18.92% | 69.95% | 0% | 25.43 | 4.1
1 | 250 | 15.4.8 | BLOCO AUTÔNOMO DE ILUMINAÇÃO DE EMERGÊNCIA LED, COM AUTONOMIA MÍNIMA DE 3 HORAS, FLUXO LUMINOSO DE 2.000 ATÉ 3.000 LÚMENS, EQUIPADO COM 2 FARÓIS | 1 | un | 272.44 | 272.44 | 18.92% | 69.95% | 0% | 256.59 | 15.85
1 | 251 | 15.4.9 | ABRIGO DE SOBREPOR EM CHAPA DE AÇO CARBONO PINTADO COM TINTA A BASE DE EPOXI VERMELHA, DIMENSÕES 75X35X25CM | 4 | un | 563.43 | 2253.72 | 18.92% | 69.95% | 0% | 516.72 | 46.71
1 | 252 | 15.4.10 | PLACA DE SINALIZAÇÃO DE SEGURANÇA CODIGO 14 - 315/158(NBR 13.434); CÓDIGO S3(NT 14/2010-ES) ("SAIDA DE EMERGÊNCIA" - SETA VERTICAL) | 2 | un | 35.83 | 71.66 | 18.92% | 69.95% | 0% | 21.84 | 13.99
1 | 253 | 15.4.11 | PLACA FOTOLUMINESCENTE DE SINALIZACAO DE SEGURANCA CONTRA IN CENDIO,PARA EQUIPAMENTOS DE COMBATE A INCENDIO E ALARME,EM P VC ANTICHAMA,DIMENSOES APROXIMADAS DE (20X15)CM,CONFORME ABN T NBR 16820.FORNECIMENTO E COLOCACAO | 1 | un | 14.08 | 14.08 | 18.92% | 69.95% | 0% | 8.85 | 5.23
1 |  | 16 | INSTALAÇÕES ELÉTRICAS
1 |  | 16.1 | INFRAESTRUTURA
1 | 254 | 16.1.1 | BUCHA COM ARRUELA EM LIGA ESPECIAL ZAMAK P/ELETRODUTO 32MM, D=1 1/4" | 1 | un | 2.52 | 2.52 | 18.92% | 69.95% | 0% | 2.05 | 0.47
1 | 255 | 16.1.2 | CAIXA RETANGULAR 4" X 2" MÉDIA (1,30 M DO PISO), PVC, INSTALADA EM PAREDE - FORNECIMENTO E INSTALAÇÃO. AF_03/2023 | 292 | un | 23.26 | 6791.92 | 18.92% | 69.95% | 0% | 8.32 | 14.94
1 | 256 | 16.1.3 | CAIXA OCTOGONAL 3" X 3", PVC, INSTALADA EM LAJE - FORNECIMENTO E INSTALAÇÃO. AF_03/2023 | 86 | un | 20.68 | 1778.48 | 18.92% | 69.95% | 0% | 9.39 | 11.29
1 | 257 | 16.1.4 | CAIXA RETANGULAR 4" X 2" MÉDIA (1,30 M DO PISO), METÁLICA, INSTALADA EM PAREDE - FORNECIMENTO E INSTALAÇÃO. AF_03/2023 | 5 | un | 21.8 | 109 | 18.92% | 69.95% | 0% | 6.86 | 14.94
1 | 258 | 16.1.5 | CURVA 90 GRAUS PARA ELETRODUTO, PVC, ROSCÁVEL, DN 40 MM (1 1/4"), PARA CIRCUITOS TERMINAIS, INSTALADA EM PAREDE - FORNECIMENTO E INSTALAÇÃO. AF_03/2023 | 1 | un | 30.69 | 30.69 | 18.92% | 69.95% | 0% | 12.14 | 18.55
1 | 259 | 16.1.6 | ARRUELA LISA ZINCADA D=1/4" | 185 | un | 0.68 | 125.8 | 18.92% | 69.95% | 0% | 0.21 | 0.47
1 | 260 | 16.1.7 | LEITOS - PORCA E ARRUELA 3/8"" | 22 | cj | 7.61 | 167.42 | 18.92% | 69.95% | 0% | 2.09 | 5.52
1 | 261 | 16.1.8 | CHUMBADOR CB 3/8""x2.1/2""+ PARAFUSO | 22 | un | 13.48 | 296.56 | 18.92% | 69.95% | 0% | 5.33 | 8.15
1 | 262 | 16.1.9 | PARAFUSO LENTILHA 42x13MM COM PORCA E ARRUELA | 104 | un | 1.96 | 203.84 | 18.92% | 69.95% | 0% | 1.32 | 0.64
1 | 263 | 16.1.10 | SUPORTE PARA FIXACAO FITA ALUMINIO OU CABO COBRE NU | 22 | un | 6.49 | 142.78 | 18.92% | 69.95% | 0% | 5.44 | 1.05
1 | 264 | 16.1.11 | VERGALHAO ACO GALV C/OM ROSCA TOTAL PARA PERFILADO 1/4"" | 22 | m | 25.62 | 563.64 | 18.92% | 69.95% | 0% | 9.91 | 15.71
1 | 265 | 16.1.12 | CABO DE COBRE FLEXÍVEL ISOLADO, 16 MM², ANTI-CHAMA 0,6/1,0 KV, PARA CIRCUITOS TERMINAIS - FORNECIMENTO E INSTALAÇÃO. AF_03/2023 | 258 | m | 31.08 | 8018.64 | 18.92% | 69.95% | 0% | 25.3 | 5.78
1 | 266 | 16.1.13 | CABO DE COBRE FLEXÍVEL ISOLADO, 25 MM², ANTI-CHAMA 0,6/1,0 KV, PARA REDE ENTERRADA DE DISTRIBUIÇÃO DE ENERGIA ELÉTRICA - FORNECIMENTO E INSTALAÇÃO. AF_12/2021 | 152.7 | m | 33.87 | 5171.95 | 18.92% | 69.95% | 0.03% | 30.81 | 3.06
1 | 267 | 16.1.14 | CABO DE COBRE FLEXÍVEL ISOLADO, 35 MM², ANTI-CHAMA 0,6/1,0 KV, PARA REDE ENTERRADA DE DISTRIBUIÇÃO DE ENERGIA ELÉTRICA - FORNECIMENTO E INSTALAÇÃO. AF_12/2021 | 206.4 | m | 46.83 | 9665.71 | 18.92% | 69.95% | 0% | 43.31 | 3.52
1 | 268 | 16.1.15 | CABO DE COBRE FLEXÍVEL ISOLADO, 50 MM², ANTI-CHAMA 0,6/1,0 KV, PARA REDE ENTERRADA DE DISTRIBUIÇÃO DE ENERGIA ELÉTRICA - FORNECIMENTO E INSTALAÇÃO. AF_12/2021 | 10.4 | m | 67.91 | 706.26 | 18.92% | 69.95% | 0% | 63.71 | 4.2
1 | 269 | 16.1.16 | CABO DE COBRE FLEXÍVEL ISOLADO, 6 MM², ANTI-CHAMA 0,6/1,0 KV, PARA CIRCUITOS TERMINAIS - FORNECIMENTO E INSTALAÇÃO. AF_03/2023 | 83.6 | m | 12.4 | 1036.64 | 18.92% | 69.95% | 0% | 9.81 | 2.59
1 | 270 | 16.1.17 | CABO DE COBRE FLEXÍVEL ISOLADO, 1,5 MM², ANTI-CHAMA 450/750 V, PARA CIRCUITOS TERMINAIS - FORNECIMENTO E INSTALAÇÃO. AF_03/2023 | 1935.3 | m | 3.68 | 7121.9 | 18.92% | 69.95% | 0% | 2.52 | 1.16
1 | 271 | 16.1.18 | CABO DE COBRE FLEXÍVEL ISOLADO, 2,5 MM², ANTI-CHAMA 450/750 V, PARA CIRCUITOS TERMINAIS - FORNECIMENTO E INSTALAÇÃO. AF_03/2023 | 3658.8 | m | 5.33 | 19501.4 | 18.92% | 69.95% | 0% | 3.87 | 1.46
1 | 272 | 16.1.19 | CABO DE COBRE FLEXÍVEL ISOLADO, 4 MM², ANTI-CHAMA 450/750 V, PARA CIRCUITOS TERMINAIS - FORNECIMENTO E INSTALAÇÃO. AF_03/2023 | 677 | m | 8.24 | 5578.48 | 18.92% | 69.95% | 0% | 6.28 | 1.96
1 | 273 | 16.1.20 | CABO DE COBRE FLEXÍVEL ISOLADO, 6 MM², ANTI-CHAMA 450/750 V, PARA CIRCUITOS TERMINAIS - FORNECIMENTO E INSTALAÇÃO. AF_03/2023 | 69.9 | m | 11.48 | 802.45 | 18.92% | 69.95% | 0% | 8.89 | 2.59
1 | 274 | 16.1.21 | CAIXA ENTERRADA ELÉTRICA RETANGULAR, EM ALVENARIA COM TIJOLOS CERÂMICOS MACIÇOS, FUNDO COM BRITA, DIMENSÕES INTERNAS: 0,3X0,3X0,3 M. AF_12/2020 | 2 | un | 202.5 | 405 | 18.92% | 69.95% | 0% | 105.14 | 97.36
1 | 275 | 16.1.22 | CAIXA DE PASSAGEM CH.DE ACO C/TAMPA APARAF. 200x200x100 PISO | 3 | un | 154.34 | 463.02 | 18.92% | 69.95% | 0% | 81.9 | 72.44
1 | 276 | 16.1.23 | CAIXA DE PASSAGEM DE ACO C/ TAMPA APARAFUSADA 302X302X120 | 1 | un | 300.91 | 300.91 | 18.92% | 69.95% | 0% | 222.21 | 78.7
1 | 277 | 16.1.24 | INTERRUPTOR PARALELO (1 MÓDULO), 10A/250V, INCLUINDO SUPORTE E PLACA - FORNECIMENTO E INSTALAÇÃO. AF_03/2023 | 8 | un | 48.24 | 385.92 | 18.92% | 69.95% | 0% | 25.64 | 22.6
1 | 278 | 16.1.25 | INTERRUPTOR PARALELO (2 MÓDULOS), 10A/250V, INCLUINDO SUPORTE E PLACA - FORNECIMENTO E INSTALAÇÃO. AF_03/2023 | 1 | un | 77.76 | 77.76 | 18.92% | 69.95% | 0% | 42.19 | 35.57
1 | 279 | 16.1.26 | INTERRUPTOR SIMPLES (1 MÓDULO) COM INTERRUPTOR PARALELO (1 MÓDULO), 10A/250V, INCLUINDO SUPORTE E PLACA - FORNECIMENTO E INSTALAÇÃO. AF_03/2023 | 2 | un | 69.14 | 138.28 | 18.92% | 69.95% | 0% | 37.94 | 31.2
1 | 280 | 16.1.27 | INTERRUPTOR SIMPLES (1 MÓDULO), 10A/250V, INCLUINDO SUPORTE E PLACA - FORNECIMENTO E INSTALAÇÃO. AF_03/2023 | 23 | un | 39.7 | 913.1 | 18.92% | 69.95% | 0% | 21.42 | 18.28
1 | 281 | 16.1.28 | PLACA COM UM FURO IMPERIA BRANCO IRIEL P/ SAIDA CABO DE SOM | 26 | un | 22.24 | 578.24 | 18.92% | 69.95% | 0% | 11.87 | 10.37
1 | 282 | 16.1.29 | PLACA CEGA SEM FURO | 18 | un | 6.16 | 110.88 | 18.92% | 69.95% | 0% | 3.68 | 2.48
1 | 283 | 16.1.30 | PLACA (ESPELHO) 1 POSTO HORIZONTAL 4x2 PIAL PLUS | 212 | un | 10.5 | 2226 | 18.92% | 69.95% | 0% | 8.02 | 2.48
1 | 284 | 16.1.31 | TOMADA MÉDIA DE EMBUTIR (1 MÓDULO), 2P+T 10 A, INCLUINDO SUPORTE E PLACA - FORNECIMENTO E INSTALAÇÃO. AF_03/2023 | 34 | un | 46.62 | 1585.08 | 18.92% | 69.95% | 0% | 24.02 | 22.6
1 | 285 | 16.1.32 | INTERRUPTOR PARALELO (1 MÓDULO) COM 1 TOMADA DE EMBUTIR 2P+T 10 A, SEM SUPORTE E SEM PLACA - FORNECIMENTO E INSTALAÇÃO. AF_03/2023 | 1 | un | 61.44 | 61.44 | 18.92% | 69.95% | 0% | 32.36 | 29.08
1 | 286 | 16.1.33 | INTERRUPTOR SIMPLES (1 MÓDULO) COM 1 TOMADA DE EMBUTIR 2P+T 10 A, SEM SUPORTE E SEM PLACA - FORNECIMENTO E INSTALAÇÃO. AF_03/2023 | 10 | un | 52.82 | 528.2 | 18.92% | 69.95% | 0% | 28.11 | 24.71
1 | 287 | 16.1.34 | TOMADA MÉDIA DE EMBUTIR (2 MÓDULOS), 2P+T 10 A, SEM SUPORTE E SEM PLACA - FORNECIMENTO E INSTALAÇÃO. AF_03/2023 | 72 | un | 59.82 | 4307.04 | 18.92% | 69.95% | 0% | 30.74 | 29.08
1 | 288 | 16.1.35 | TOMADA MÉDIA DE EMBUTIR (2 MÓDULOS), 2P+T 20 A, SEM SUPORTE E SEM PLACA - FORNECIMENTO E INSTALAÇÃO. AF_03/2023 | 22 | un | 66.08 | 1453.76 | 18.92% | 69.95% | 0% | 37 | 29.08
1 | 289 | 16.1.36 | TOMADA MÉDIA DE EMBUTIR (3 MÓDULOS), 2P+T 10 A, SEM SUPORTE E SEM PLACA - FORNECIMENTO E INSTALAÇÃO. AF_03/2023 | 2 | un | 87.64 | 175.28 | 18.92% | 69.95% | 0% | 45.62 | 42.02
1 | 290 | 16.1.37 | TOMADA MÉDIA DE EMBUTIR (1 MÓDULO), 2P+T 10 A, SEM SUPORTE E SEM PLACA - FORNECIMENTO E INSTALAÇÃO. AF_03/2023 | 85 | un | 31.93 | 2714.05 | 18.92% | 69.95% | 0% | 15.82 | 16.11
1 | 291 | 16.1.38 | TOMADA MÉDIA DE EMBUTIR (1 MÓDULO), 2P+T 20 A, SEM SUPORTE E SEM PLACA - FORNECIMENTO E INSTALAÇÃO. AF_03/2023 | 11 | un | 35.05 | 385.55 | 18.92% | 69.95% | 0% | 18.94 | 16.11
1 | 292 | 16.1.39 | DISJUNTOR TERMOMAGNETICO TRIPOLAR 63 A, PADRÃO DIN (EUROPEU - LINHA BRANCA),CURVA C | 2 | un | 142.29 | 284.58 | 18.92% | 69.95% | 0% | 93.29 | 49
1 | 293 | 16.1.40 | DISJUNTOR DIN TRIPOLAR 100A CURVA C STECK | 2 | un | 221.92 | 443.84 | 18.92% | 69.95% | 0% | 179.96 | 41.96
1 | 294 | 16.1.41 | DISJUNTOR MONOPOLAR TIPO DIN, CORRENTE NOMINAL DE 10A - FORNECIMENTO E INSTALAÇÃO. AF_07/2025 | 1 | un | 13.55 | 13.55 | 18.92% | 69.95% | 0% | 11.77 | 1.78
1 | 295 | 16.1.42 | DISJUNTOR MONOPOLAR TIPO DIN, CORRENTE NOMINAL DE 16A - FORNECIMENTO E INSTALAÇÃO. AF_07/2025 | 37 | un | 13.55 | 501.35 | 18.92% | 69.95% | 0% | 11.77 | 1.78
1 | 296 | 16.1.43 | DISJUNTOR BIPOLAR TIPO DIN, CORRENTE NOMINAL DE 16A - FORNECIMENTO E INSTALAÇÃO. AF_07/2025 | 5 | un | 63.66 | 318.3 | 18.92% | 69.95% | 0% | 60.07 | 3.59
1 | 297 | 16.1.44 | DISJUNTOR BIPOLAR TIPO DIN, CORRENTE NOMINAL DE 20A - FORNECIMENTO E INSTALAÇÃO. AF_07/2025 | 32 | un | 66.02 | 2112.64 | 18.92% | 69.95% | 0% | 61.27 | 4.75
1 | 298 | 16.1.45 | DISJUNTOR BIPOLAR TIPO DIN, CORRENTE NOMINAL DE 32A - FORNECIMENTO E INSTALAÇÃO. AF_07/2025 | 2 | un | 71.99 | 143.98 | 18.92% | 69.95% | 0% | 63.18 | 8.81
1 | 299 | 16.1.46 | DISJUNTOR BIPOLAR TIPO DIN, CORRENTE NOMINAL DE 40A - FORNECIMENTO E INSTALAÇÃO. AF_07/2025 | 2 | un | 76.76 | 153.52 | 18.92% | 69.95% | 0% | 63.84 | 12.92
1 | 300 | 16.1.47 | DISJUNTOR TERMOMAGNETICO BIPOLAR 70 A, PADRÃO DIN (EUROPEU - LINHA BRANCA), CURVA C, CORRENTE 5KA | 2 | un | 128.02 | 256.04 | 18.92% | 69.95% | 0% | 98.64 | 29.38
1 | 301 | 16.1.48 | DISJUNTOR TERMOMAGNETICO TRIPOLAR 160 A, PADRÃO DIN (EUROPEU - LINHA BRANCA),65KA | 1 | un | 357.42 | 357.42 | 18.92% | 69.95% | 0% | 259.42 | 98
1 | 302 | 16.1.49 | DISPOSITIVO PROTETOR DE SURTO 220V OU 127V, 20 KA, TRIFASICO | 14 | un | 510.36 | 7145.04 | 18.92% | 69.95% | 0% | 484.12 | 26.24
1 | 303 | 16.1.50 | DISPOSITIVO DE PROTEÇÃO CONTRA SURTO, 1 POLO, SUPORTABILIDADE &LT;= 4 KV, UN ATÉ 240V/415V, IIMP = 60 KA, CURVA DE ENSAIO 10/350µS - CLASSE 1 | 4 | un | 633.15 | 2532.6 | 18.92% | 69.95% | 0% | 611.77 | 21.38
1 | 304 | 16.1.51 | DISPOSITIVO DIF.RESIDUAL DR ALTA SENS. TETRAP.100A | 1 | un | 379.79 | 379.79 | 18.92% | 69.95% | 0% | 353.55 | 26.24
1 | 305 | 16.1.52 | DISPOSITIVO DR TETRAPOLAR 100 A, TIPO AC, 30MA | 2 | un | 385.34 | 770.68 | 18.92% | 69.95% | 0% | 355.96 | 29.38
1 | 306 | 16.1.53 | SAIDA HORIZONTAL PARA ELETROCALHA 1 1/4"" | 3 | un | 14.88 | 44.64 | 18.92% | 69.95% | 0% | 6.96 | 7.92
1 | 307 | 16.1.54 | CURVA VERTICAL EXTERNA PARA ELETROCALHA 100X50mm | 1 | un | 58.43 | 58.43 | 18.92% | 69.95% | 0% | 31.42 | 27.01
1 | 308 | 16.1.55 | ELETROCALHA PERFURADA TIPO ""U"" 100X50 CHAPA 20 SEM TAMPA | 29.4 | m | 57.11 | 1679.03 | 18.92% | 69.95% | 0% | 31.14 | 25.97
1 | 309 | 16.1.56 | SUPORTE VERTICAL 100 X 75 MM PARA FIXAÇÃO DE ELETROCALHA METÁLICA | 22 | un | 20.09 | 441.98 | 18.92% | 69.95% | 0% | 10.31 | 9.78
1 | 310 | 16.1.57 | TALA PLANA PERFURADA 50MM PARA ELETROCALHA METÁLICA | 26 | un | 7.63 | 198.38 | 18.92% | 69.95% | 0% | 2.75 | 4.88
1 | 311 | 16.1.58 | TERMINAL PARA ELETROCALHA 100X50CM | 1 | un | 30.91 | 30.91 | 18.92% | 69.95% | 0% | 11.4 | 19.51
1 | 312 | 16.1.59 | ELETRODUTO FLEXÍVEL CORRUGADO REFORÇADO, PVC, DN 32 MM (1"), PARA CIRCUITOS TERMINAIS, INSTALADO EM FORRO - FORNECIMENTO E INSTALAÇÃO. AF_03/2023 | 113.6 | m | 34.9 | 3964.64 | 18.92% | 69.95% | 0.03% | 22.54 | 12.36
1 | 313 | 16.1.60 | ELETRODUTO FLEXÍVEL CORRUGADO REFORÇADO, PVC, DN 25 MM (3/4"), PARA CIRCUITOS TERMINAIS, INSTALADO EM FORRO - FORNECIMENTO E INSTALAÇÃO. AF_03/2023 | 1099.6 | m | 27.15 | 29854.14 | 18.92% | 69.95% | 0.04% | 15.51 | 11.64
1 | 314 | 16.1.61 | ELETRODUTO RÍGIDO ROSCÁVEL, PVC, DN 50 MM (1 1/2"), PARA REDE ENTERRADA DE DISTRIBUIÇÃO DE ENERGIA ELÉTRICA - FORNECIMENTO E INSTALAÇÃO. AF_12/2021 | 42.9 | m | 28.42 | 1219.22 | 18.92% | 69.95% | 0.03% | 22.75 | 5.67
1 | 315 | 16.1.62 | ELETRODUTO RÍGIDO ROSCÁVEL, PVC, DN 40 MM (1 1/4"), PARA CIRCUITOS TERMINAIS, INSTALADO EM FORRO - FORNECIMENTO E INSTALAÇÃO. AF_03/2023 | 133.2 | m | 28.32 | 3772.22 | 18.92% | 69.95% | 0.04% | 20.11 | 8.21
1 | 316 | 16.1.63 | ELETRODUTO RÍGIDO ROSCÁVEL, PVC, DN 60 MM (2"), PARA REDE ENTERRADA DE DISTRIBUIÇÃO DE ENERGIA ELÉTRICA - FORNECIMENTO E INSTALAÇÃO. AF_12/2021 | 41.4 | m | 42.93 | 1777.3 | 18.92% | 69.95% | 0% | 36.39 | 6.54
1 | 317 | 16.1.64 | ELETRODUTO GALVANIZADO CONFORME NBR13057 - 1 1/4´ COM ACESSÓRIOS | 1 | m | 86.31 | 86.31 | 18.92% | 69.95% | 0% | 45.62 | 40.69
1 | 318 | 16.1.65 | BLOCO AUTÔNOMO DE ILUMINAÇÃO DE EMERGÊNCIA LED, COM AUTONOMIA MÍNIMA DE 3 HORAS, FLUXO LUMINOSO DE 2.000 ATÉ 3.000 LÚMENS, EQUIPADO COM 2 FARÓIS | 29 | un | 272.44 | 7900.76 | 18.92% | 69.95% | 0% | 256.59 | 15.85
1 | 319 | 16.1.66 | SOQUETE OU BOCAL DE PORCELANA E27 DE TEMPO, REF.MT-2233, MARCA DECORLUX OU SIMILAR | 92 | un | 17.16 | 1578.72 | 18.92% | 69.95% | 0% | 9.84 | 7.32
1 | 320 | 16.1.67 | ARMAÇÃO SECUNDÁRIA, COM 1 ESTRIBO E 1 ISOLADOR - FORNECIMENTO E INSTALAÇÃO. AF_07/2020 | 2 | un | 50.62 | 101.24 | 18.92% | 69.95% | 0% | 39.09 | 11.53
1 | 321 | 16.1.68 | QUADRO DE MEDIÇÃO GERAL DE ENERGIA COM 8 MEDIDORES - FORNECIMENTO E INSTALAÇÃO. AF_07/2025 | 1 | un | 3931.19 | 3931.19 | 18.92% | 69.95% | 0% | 3754.02 | 177.17
1 | 322 | 16.1.69 | BARRAMENTO PENTE 12 POLOS BIFASICO 63A FORCELINE | 1 | un | 64.13 | 64.13 | 18.92% | 69.95% | 0% | 32.95 | 31.18
1 | 323 | 16.1.70 | BARRAMENTO BIFASICO 34 POLOS 100A COM NEUTRO E TERRA | 1 | un | 399.21 | 399.21 | 18.92% | 69.95% | 0% | 368.03 | 31.18
1 | 324 | 16.1.71 | BARRAMENTO TRIFASICO PARA ATA 57 DISJUNTORES DIN STECK | 2 | un | 424.27 | 848.54 | 18.92% | 69.95% | 0% | 392.79 | 31.48
1 |  | 16.2 | ILUMINAÇÃO
1 | 325 | 16.2.1 | LUMINÁRIA ARANDELA TIPO TARTARUGA, DE SOBREPOR, COM 1 LÂMPADA LED DE 6 W, SEM REATOR - FORNECIMENTO E INSTALAÇÃO. AF_09/2024 | 18 | un | 126.73 | 2281.14 | 18.92% | 69.95% | 0% | 106.3 | 20.43
1 | 326 | 16.2.2 | LUMINÁRIA LED RETANGULAR DE SOBREPOR COM DIFUSOR TRANSLÚCIDO, 4000 K, FLUXO LUMINOSO DE 3690 A 4800 LM, POTÊNCIA DE 35 W A 41 W | 25 | un | 404.8 | 10120 | 18.92% | 69.95% | 0% | 384.46 | 20.34
1 | 327 | 16.2.3 | LUMINARIA DE EMBUTIR PLAFON 18W LED BRANCO FRIO 22,5x22,5 | 10 | un | 105.47 | 1054.7 | 18.92% | 69.95% | 0% | 53.01 | 52.46
1 | 328 | 16.2.4 | LUMINÁRIA PLAFON (SOBREPOR) 40 X 40 - 36 W - 6000K - G- LIGHT OU SIMILAR | 50 | un | 276.53 | 13826.5 | 18.92% | 69.95% | 0% | 252.04 | 24.49
1 | 329 | 16.2.5 | LUMINARIA COLUNA/PISO CUPULA REDONDA TECIDO, BASE/HASTE ACO | 6 | un | 542.38 | 3254.28 | 18.92% | 69.95% | 0% | 490.4 | 51.98
1 |  | 16.3 | SPDA
1 | 330 | 16.3.1 | CAIXA DE EQUIPOTENCIALIZAÇÃO EM AÇO 200X200X90MM, PARA EMBUTIR COM TAMPA, COM9 TERMINAIS, REF:TEL-901 OU SIMILAR (SPDA) | 1 | un | 477.61 | 477.61 | 18.92% | 69.95% | 0% | 434.94 | 42.67
1 | 331 | 16.3.2 | CAIXA COM GRELHA RETANGULAR DE FERRO FUNDIDO, EM ALVENARIA COM BLOCOS DE CONCRETO, DIMENSÕES INTERNAS: 0,30 X 1,00 X 1,00. AF_12/2020 | 9 | un | 1328.96 | 11960.64 | 18.92% | 69.95% | 0% | 1014.57 | 314.39
1 | 332 | 16.3.3 | CAIXA DE INSPEÇÃO PARA ATERRAMENTO, CIRCULAR, EM POLIETILENO, DIÂMETRO INTERNO = 0,3 M. AF_12/2020 | 9 | un | 58.49 | 526.41 | 18.92% | 69.95% | 0% | 50.95 | 7.54
1 | 333 | 16.3.4 | HASTE DE ATERRAMENTO, DIÂMETRO 3/4", COM 3 METROS - FORNECIMENTO E INSTALAÇÃO. AF_08/2023 | 9 | un | 173.73 | 1563.57 | 18.92% | 69.95% | 0% | 154 | 19.73
1 | 334 | 16.3.5 | CAPTOR TIPO FRANKLIN PARA SPDA - FORNECIMENTO E INSTALAÇÃO. AF_08/2023 | 1 | un | 163.82 | 163.82 | 18.92% | 69.95% | 0% | 156.99 | 6.83
1 | 335 | 16.3.6 | MASTRO 1 ½", COM 3 METROS, PARA SPDA - FORNECIMENTO E INSTALAÇÃO. AF_08/2023 | 2 | un | 195.73 | 391.46 | 18.92% | 69.95% | 0% | 187.27 | 8.46
1 | 336 | 16.3.7 | MINI CAPTOR PARA SPDA - FORNECIMENTO E INSTALAÇÃO. AF_08/2023 | 24 | un | 33.58 | 805.92 | 18.92% | 69.95% | 0% | 23.91 | 9.67
1 | 337 | 16.3.8 | BASE METÁLICA PARA MASTRO 1 ½" PARA SPDA - FORNECIMENTO E INSTALAÇÃO. AF_08/2023 | 1 | un | 152.33 | 152.33 | 18.92% | 69.95% | 0% | 92.25 | 60.08
1 | 338 | 16.3.9 | ABRAÇADEIRA DE FIXAÇÃO DE BRAÇOS DE LUMINÁRIAS DE 2" - FORNECIMENTO E INSTALAÇÃO. AF_02/2025 | 1 | un | 31.08 | 31.08 | 18.92% | 69.95% | 0% | 14.85 | 16.23
1 | 339 | 16.3.10 | CABO DE COBRE NU MEIO DURO 7 FIOS 35MM2 | 265 | m | 48.84 | 12942.6 | 18.92% | 69.95% | 0% | 47.03 | 1.81
1 | 340 | 16.3.11 | CABO DE COBRE NU MEIO DURO 7 FIOS 50MM2 | 120 | m | 67.07 | 8048.4 | 18.92% | 69.95% | 0% | 65.26 | 1.81
1 | 341 | 16.3.12 | ELETRODUTO PVC RÍGIDO, DIÂMETRO 40MM, COM 3 METROS, PARA SPDA - FORNECIMENTO E INSTALAÇÃO. AF_08/2023 | 10 | un | 80.34 | 803.4 | 18.92% | 69.95% | 0% | 42.43 | 37.91
1 | 342 | 16.3.13 | ISOLADOR, TIPO ROLDANA, PARA BAIXA TENSÃO - FORNECIMENTO E INSTALAÇÃO. AF_07/2020 | 5 | un | 8.83 | 44.15 | 18.92% | 69.95% | 0% | 6.94 | 1.89
1 |  | 17 | CLIMATIZAÇÃO
1 |  | 17.1 | INFRAESTRUTURA
1 | 343 | 17.1.1 | TUBO EM COBRE FLEXÍVEL, DN 1/4", COM ISOLAMENTO, INSTALADO EM RAMAL DE ALIMENTAÇÃO DE AR CONDICIONADO COM CONDENSADORA CENTRAL - FORNECIMENTO E INSTALAÇÃO. AF_12/2015 | 98 | m | 33.84 | 3316.32 | 18.92% | 69.95% | 0% | 30.88 | 2.96
1 | 344 | 17.1.2 | TUBO EM COBRE FLEXÍVEL, DN 3/8", COM ISOLAMENTO, INSTALADO EM FORRO, PARA RAMAL DE ALIMENTAÇÃO DE AR CONDICIONADO, INCLUSO FIXADOR. AF_11/2021 | 22 | m | 60.13 | 1322.86 | 18.92% | 69.95% | 0% | 55.51 | 4.62
1 | 345 | 17.1.3 | TUBO EM COBRE FLEXÍVEL, DN 1/2", COM ISOLAMENTO, INSTALADO EM FORRO, PARA RAMAL DE ALIMENTAÇÃO DE AR CONDICIONADO, INCLUSO FIXADOR. AF_11/2021 | 84 | m | 75.75 | 6363 | 18.92% | 69.95% | 0% | 70.68 | 5.07
1 | 346 | 17.1.4 | TUBO EM COBRE FLEXÍVEL, DN 5/8", COM ISOLAMENTO, INSTALADO EM RAMAL DE ALIMENTAÇÃO DE AR-CONDICIONADO - FORNECIMENTO E INSTALAÇÃO. AF_07/2025 | 8 | m | 86.64 | 693.12 | 18.92% | 69.95% | 0% | 82.98 | 3.66
1 | 347 | 17.1.5 | CABO DE COBRE PP CORDPLAST 4 X 2,5 MM2, 450/750V - FORNECIMENTO E INSTALAÇÃO | 128 | m | 20.04 | 2565.12 | 18.92% | 69.95% | 0% | 14.67 | 5.37
1 | 348 | 17.1.6 | CAIXA PARA ENCAIXE E INSTALACAO APARELHO AR CONDICIONADO | 16 | un | 778.48 | 12455.68 | 18.92% | 69.95% | 0% | 711.59 | 66.89
1 | 349 | 17.1.7 | DUTO PARA EXAUSTAO DE AR/VENTILACAO,CHAVETADO EM CHAPA DE AC O GALVANIZADO,NAS DIVERSAS BITOLAS,CONFORME ABNT NBR 16401,I NCLUSIVE SUPORTES PINTADOS,GRELHAS,DIFUSORES EM ALUMINIO EXT RUDADO E DEMAIS ITENS NECESSARIOS.FORNECIMENTO E COLOCACAO | 636 | kg | 78.96 | 50218.56 | 18.92% | 69.95% | 0% | 53.15 | 25.81
1 | 350 | 17.1.8 | DUTO FLEXIVEL DE ALUMINIO C/ ISOLAM. TERM.LA VIDRO 150MM 6"" | 24 | m | 64.81 | 1555.44 | 18.92% | 69.95% | 0% | 42.62 | 22.19
1 | 351 | 17.1.9 | DUTO FLEXIVEL DE ALUMINIO C/ ISOLAM. TERM.LA VIDRO 100MM 4"" | 28 | m | 55.51 | 1554.28 | 18.92% | 69.95% | 0% | 33.32 | 22.19
1 | 352 | 17.1.10 | BARRA ROSCADA BICROMATIZADA Ø 3/8" X 3000MM | 25.3333 | un | 112.67 | 2854.3 | 18.92% | 69.95% | 0% | 93.09 | 19.58
1 | 353 | 17.1.11 | FORNECIMENTO E INSTALAÇÃO DE PORCA SEXTAVADA 3/8" (REF VL 1.55 VALEMAM OU SIMILAR) | 52 | un | 3.46 | 179.92 | 18.92% | 69.95% | 0% | 1.03 | 2.43
1 | 354 | 17.1.12 | SUPORTE PARA 2 TUBOS HORIZONTAIS, ESPAÇADO A CADA 56 CM, EM PERFILADO COM COMPRIMENTO DE 25 CM FIXADO EM LAJE, POR METRO DE TUBULAÇÃO FIXADA. AF_09/2023 | 18 | m | 32.7 | 588.6 | 18.92% | 69.95% | 0% | 23.98 | 8.72
1 |  | 17.2 | EQUIPAMENTOS
1 | 355 | 17.2.1 | EXAUSTOR CENTRIFUGO SIROCO TRIFASICO EC5-TN-3 | 1 | un | 8504.16 | 8504.16 | 18.92% | 69.95% | 0% | 8284.99 | 219.17
1 | 356 | 17.2.2 | EXAUSTOR CENTRIFUGO SIROCO TRIFASICO MOD: EC3-TN-1,5 | 1 | un | 6047.56 | 6047.56 | 18.92% | 69.95% | 0% | 5820.91 | 226.65
1 | 357 | 17.2.3 | CAIXA DE VENTILACAO PARA FORRO CAB-250 - 220V - S&P | 3 | un | 3547.8 | 10643.4 | 18.92% | 69.95% | 0% | 3283.21 | 264.59
1 | 358 | 17.2.4 | EXAUSTOR AXIAL MULTIVAC MODELO MURO 150A | 1 | un | 289.01 | 289.01 | 18.92% | 69.95% | 0% | 236.11 | 52.9
1 |  | 18 | DADOS E VOZ
1 | 359 | 18.1 | CAIXA RETANGULAR 4" X 2" MÉDIA (1,30 M DO PISO), PVC, INSTALADA EM PAREDE - FORNECIMENTO E INSTALAÇÃO. AF_03/2023 | 28 | un | 23.26 | 651.28 | 18.92% | 69.95% | 0% | 8.32 | 14.94
1 | 360 | 18.2 | CAIXA DE PASSAGEM DE ACO C/ TAMPA APARAFUSADA 302X302X120 | 4 | un | 300.91 | 1203.64 | 18.92% | 69.95% | 0% | 222.21 | 78.7
1 | 361 | 18.3 | TOMADA DE REDE RJ45 - FORNECIMENTO E INSTALAÇÃO. AF_11/2019 | 18 | un | 64.72 | 1164.96 | 18.92% | 69.95% | 0% | 54.24 | 10.48
1 | 362 | 18.4 | ELETRODUTO FLEXÍVEL CORRUGADO REFORÇADO, PVC, DN 32 MM (1"), PARA CIRCUITOS TERMINAIS, INSTALADO EM FORRO - FORNECIMENTO E INSTALAÇÃO. AF_03/2023 | 82 | m | 34.91 | 2862.62 | 18.92% | 69.95% | 0% | 22.54 | 12.37
1 | 363 | 18.5 | ELETRODUTO FLEXÍVEL CORRUGADO REFORÇADO, PVC, DN 25 MM (3/4"), PARA CIRCUITOS TERMINAIS, INSTALADO EM FORRO - FORNECIMENTO E INSTALAÇÃO. AF_03/2023 | 55.7 | m | 27.16 | 1512.81 | 18.92% | 69.95% | 0% | 15.51 | 11.65
1 | 364 | 18.6 | ELETRODUTO RÍGIDO ROSCÁVEL, PVC, DN 40 MM (1 1/4"), PARA CIRCUITOS TERMINAIS, INSTALADO EM FORRO - FORNECIMENTO E INSTALAÇÃO. AF_03/2023 | 44.8 | m | 28.33 | 1269.18 | 18.92% | 69.95% | 0% | 20.11 | 8.22
1 | 365 | 18.7 | ELETRODUTO RÍGIDO ROSCÁVEL, PVC, DN 60 MM (2"), PARA REDE ENTERRADA DE DISTRIBUIÇÃO DE ENERGIA ELÉTRICA - FORNECIMENTO E INSTALAÇÃO. AF_12/2021 | 16 | m | 42.93 | 686.88 | 18.92% | 69.95% | 0% | 36.39 | 6.54
1 | 366 | 18.8 | TOMADA PARA TV, TIPO PINO JACK, COM PLACA | 10 | un | 28.19 | 281.9 | 18.92% | 69.95% | 0% | 18.03 | 10.16
1 |  | 19 | GASES MEDICINAIS
1 | 367 | 19.1 | TUBO EM COBRE RÍGIDO, DN 15 MM, CLASSE A, SEM ISOLAMENTO, INSTALADO EM RAMAL E SUB-RAMAL DE GÁS MEDICINAL - FORNECIMENTO E INSTALAÇÃO. AF_04/2022 | 100 | m | 79.85 | 7985 | 18.92% | 69.95% | 0% | 65.18 | 14.67
1 | 368 | 19.2 | TÊ EM COBRE, DN 15 MM, SEM ANEL DE SOLDA, INSTALADO EM RAMAL E SUB-RAMAL DE GÁS MEDICINAL - FORNECIMENTO E INSTALAÇÃO. AF_04/2022 | 10 | un | 30.06 | 300.6 | 18.92% | 69.95% | 0% | 14.7 | 15.36
1 | 369 | 19.3 | COTOVELO EM COBRE, DN 15 MM, 90 GRAUS, SEM ANEL DE SOLDA, INSTALADO EM RAMAL E SUB-RAMAL DE GÁS MEDICINAL - FORNECIMENTO E INSTALAÇÃO. AF_04/2022 | 50 | un | 22.24 | 1112 | 18.92% | 69.95% | 0% | 10.71 | 11.53
1 | 370 | 19.4 | LUVA EM COBRE, DN 15 MM, SEM ANEL DE SOLDA, INSTALADO EM RAMAL E SUB-RAMAL DE GÁS MEDICINAL - FORNECIMENTO E INSTALAÇÃO. AF_04/2022 | 10 | un | 14.53 | 145.3 | 18.92% | 69.95% | 0% | 6.86 | 7.67
1 | 371 | 19.5 | POSTO DE CONSUMO DE O2 OU AR VÁCUO OU N2O | 8 | un | 236.88 | 1895.04 | 18.92% | 69.95% | 0% | 229.77 | 7.11
1 | 372 | 19.6 | CENTRAL MANIFOLD PARA CILINDROS 2 X 2 PARA OXIGÊNIO, AR COMPRIMIDO E ÓXIDO NITROSO COM SERPENTINA E SEM VÁLVULA DE ALTA PRESSÃO | 1 | un | 1464.31 | 1464.31 | 18.92% | 69.95% | 0% | 1444.73 | 19.58
1 | 373 | 19.7 | CENTRAL MANIFOLD PARA CILINDROS 1 X 1PARA OXIGÊNIO, AR COMPRIMIDO E ÓXIDO NITROSO COM SERPENTINA E SEM VÁLVULA DE ALTA PRESSÃO | 1 | un | 970.01 | 970.01 | 18.92% | 69.95% | 0% | 955.34 | 14.67
1 | 374 | 19.8 | TUBO EM COBRE FLEXÍVEL, DN 5/8", COM ISOLAMENTO, INSTALADO EM RAMAL DE ALIMENTAÇÃO DE AR-CONDICIONADO - FORNECIMENTO E INSTALAÇÃO. AF_07/2025 | 6 | m | 86.64 | 519.84 | 18.92% | 69.95% | 0% | 82.98 | 3.66
1 | 375 | 19.9 | CORRENTE GALVANIZADA | 4 | m | 31.28 | 125.12 | 18.92% | 69.95% | 0% | 23.44 | 7.84
1 | 376 | 19.10 | SUPORTE MÃO FRANCESA EM ACO, ABAS IGUAIS 40 CM, CAPACIDADE MINIMA 70 KG, BRANCO - FORNECIMENTO E INSTALAÇÃO. AF_01/2020 | 8 | un | 54.32 | 434.56 | 18.92% | 69.95% | 0% | 37.79 | 16.53
1 | 377 | 19.11 | FIXAÇÃO DE TUBOS HORIZONTAIS DE PVC ÁGUA/PVC ESGOTO/PVC PLUVIAL/CPVC/PPR/COBRE OU AÇO, DIÂMETROS MENORES OU IGUAIS A 40 MM, COM ABRAÇADEIRA METÁLICA RÍGIDA TIPO D COM PARAFUSO DE FIXAÇÃO 1 1/4", FIXADA DIRETAMENTE NA LAJE OU PAREDE. AF_09/2023 | 40 | m | 23.1 | 924 | 18.92% | 69.95% | 0% | 13.81 | 9.29
1 |  | 20 | URBANIZAÇÃO
1 |  | 20.1 | PAVIMENTAÇÃO E ACESSIBILIDADE
1 | 378 | 20.1.1 | PISO PODOTÁTIL DE ALERTA OU DIRECIONAL, DE CONCRETO, ASSENTADO SOBRE ARGAMASSA. AF_03/2024 | 14.59 | m2 | 180.07 | 2627.22 | 18.92% | 69.95% | 0.01% | 137.1 | 42.97
1 |  | 20.2 | PAISAGISMO
1 | 379 | 20.2.1 | PLANTIO DE GRAMA ESMERALDA OU SÃO CARLOS OU CURITIBANA, EM PLACAS. AF_07/2024 | 72.66 | m2 | 35.47 | 2577.25 | 18.92% | 69.95% | 0.03% | 32.05 | 3.42
1 |  | 20.3 | SINALIZAÇÃO
1 | 380 | 20.3.1 | LETRA EM AÇO INOX ESCOVADO/POLIDO 20 X 20CM - INSTALADO | 10 | un | 119.69 | 1196.9 | 18.92% | 69.95% | 0% | 113.16 | 6.53
1 |  | 21 | SERVIÇOS COMPLEMENTARES
1 | 381 | 21.1 | LIMPEZA/REMOÇÃO DE TINTAS EM PISOS E REVESTIMENTOS | 389.78 | m2 | 16.37 | 6380.7 | 18.92% | 69.95% | 0.06% | 8.17 | 8.2
Note on A1: Esta planilha serve para cadastrar a proposta do licitante. Instruções de preenchimento: Preencha antes a planilha Orçamento-base. Os campos com asterisco (*) são de preenchimento obrigatório. Os campos com dois asteriscos (**) são de preenchimento obrigatório para Obras e Serviços de Engenharia. Os campos de cor cinza são de preenchimento automático. As colunas I e J devem ser ocultadas quando o tipo de objeto NÃO for Obras e Serviços de Engenharia. Para incluir itens, selecione as células A13 a K13 e arraste para baixo, de acordo com o número de itens cadastrado na planilha Orçamento-base.
Note on B4: Informe a razão social do licitante.
Note on G4: Campo de preenchimento obrigatório. Informe o CNPJ do licitante cuja proposta será cadastrada. Somente números, sem os demais caracteres.
Note on A10: Campo de preenchimento automático. Selecione a célula A13 e arraste a fórmula para baixo para preencher as demais linhas.
Note on B10: Campo de preenchimento automático. Selecione a célula B13 e arraste a fórmula para baixo para preencher as demais linhas.
Note on C10: Campo de preenchimento automático. Selecione a célula C13 e arraste a fórmula para baixo para preencher as demais linhas.
Note on D10: Campo de preenchimento automático. Selecione a célula D13 e arraste a fórmula para baixo para preencher as demais linhas.
Note on E11: Campo de preenchimento automático. Quantidade. Selecione a célula E13 e arraste a fórmula para baixo para preencher as demais linhas.
Note on F11: Campo de preenchimento automático. Unidade de Medida. Selecione a célula F13 e arraste a fórmula para baixo para preencher as demais linhas.
Note on G11: Campo de preenchimento obrigatório. Informar o preço unitário com BDI proposto para o item. O valor preenchido será sempre arredondado para três casas decimais após a vírgula. Quando o Tipo de Licitação for Maior Desconto, inserir a fórmula ='Orçamento-base'!J13*(1-K13) na célula G13.
Note on H11: Campo de preenchimento automático. Preço total proposto para o item. Selecione a célula H13 e arraste a fórmula para baixo para preencher as demais linhas.
Note on I11: Obrigatório para Obras e Serviços de Engenharia. Percentual de BDI proposto para o item. Quando o BDI for único para todos os itens, basta preencher o primeiro item e arrastar para os demais.
Note on J11: Obrigatório para Obras e Serviços de Engenharia. Percentual de Encargos Sociais proposto para o item. Quando o percentual de encargos sociais for único para todos os itens, basta preencher o primeiro item e arrastar para os demais.
Note on K11: Campo de preenchimento obrigatório quando o Tipo de Licitação for Maior Desconto. Percentual de desconto da proposta. Se o percentual for único para toda a proposta, basta preencher o primeiro item e arrastar para os demais.
Note on L11: Campo de preenchimento obrigatório. Informar o preço unitário proposto de MATERIAL incluindo o BDI. O valor preenchido será sempre arredondado para quatro casas decimais após a vírgula.
Note on M11: Campo de preenchimento obrigatório. Informar o preço unitário proposto de MÃO DE OBRA incluindo o BDI. O valor preenchido será sempre arredondado para quatro casas decimais após a vírgula.

## Pesquisa Familia e Subfamilia
Tipo de Objeto | Código Família | Família | Código Subfamília | Subfamília
Compras | 736 | alimentacao humana especial/manipuladas/fracionada | 460 | laticinios e correlatos
Compras | 736 | alimentacao humana especial/manipuladas/fracionada | 640 | produtos de origem animal in natura
Compras | 736 | alimentacao humana especial/manipuladas/fracionada | 641 | produtos de origem vegetal in natura
Compras | 736 | alimentacao humana especial/manipuladas/fracionada | 643 | produtos de panificacao
Compras | 736 | alimentacao humana especial/manipuladas/fracionada | 642 | produtos nao pereciveis
Compras | 965 | adubos/corretivos do solo | 1 | adubos
Compras | 965 | adubos/corretivos do solo | 89 | corretivos do solo
Compras | 788 | alimentacao humana - laticinios e correlatos | 700 | cremes vegetais
Compras | 788 | alimentacao humana - laticinios e correlatos | 133 | derivados do leite
Compras | 788 | alimentacao humana - laticinios e correlatos | 456 | leite
Compras | 788 | alimentacao humana - laticinios e correlatos | 500 | manteiga
Compras | 788 | alimentacao humana - laticinios e correlatos | 676 | queijo e similares
Compras | 775 | alimentacao humana - prod.especial/manipulados/pre-elaborado | 95 | carnes/peixes/frutos do mar/produtos derivados
Compras | 775 | alimentacao humana - prod.especial/manipulados/pre-elaborado | 225 | fiambres/pates/linguicas/salsichas/salsichoes
Compras | 775 | alimentacao humana - prod.especial/manipulados/pre-elaborado | 226 | frutigranjeiros/hortigranjeiros
Compras | 775 | alimentacao humana - prod.especial/manipulados/pre-elaborado | 460 | leites/manteigas/queijos/produtos derivados
Compras | 775 | alimentacao humana - prod.especial/manipulados/pre-elaborado | 641 | produtos de panificacao
Compras | 775 | alimentacao humana - prod.especial/manipulados/pre-elaborado | 640 | produtos nao pereciveis
Compras | 775 | alimentacao humana - prod.especial/manipulados/pre-elaborado | 632 | produtos organicos agroecologicos
Compras | 773 | alimentacao humana - prod.origem animal in natura | 90 | carne avicola/produtos derivados
Compras | 773 | alimentacao humana - prod.origem animal in natura | 89 | carne bovina/produtos derivados
Compras | 773 | alimentacao humana - prod.origem animal in natura | 91 | carne ovina/produtos derivados
Compras | 773 | alimentacao humana - prod.origem animal in natura | 92 | carne suina/produtos derivados
Compras | 773 | alimentacao humana - prod.origem animal in natura | 456 | linguica/ fiambres
Compras | 773 | alimentacao humana - prod.origem animal in natura | 635 | pates
Compras | 773 | alimentacao humana - prod.origem animal in natura | 632 | peixe/frutos do mar/produtos derivados
Compras | 773 | alimentacao humana - prod.origem animal in natura | 633 | produtos organicos e agroecologicos
Compras | 773 | alimentacao humana - prod.origem animal in natura | 735 | salsichas/ salsichoes
Compras | 773 | alimentacao humana - prod.origem animal in natura | 779 | tripa
Compras | 784 | alimentacao humana - produtos de origem vegetal in natura | 221 | frutigranjeiros
Compras | 784 | alimentacao humana - produtos de origem vegetal in natura | 309 | hortigranjeiros
Compras | 784 | alimentacao humana - produtos de origem vegetal in natura | 632 | produtos organicos agroecologicos
Compras | 796 | alimentacao humana - produtos de panificacao | 45 | bolachas/biscoitos
Compras | 796 | alimentacao humana - produtos de panificacao | 89 | cucas/bolos/panetones
Compras | 796 | alimentacao humana - produtos de panificacao | 133 | doces/salgados
Compras | 796 | alimentacao humana - produtos de panificacao | 632 | paes/sanduiches/pizzas
Compras | 792 | alimentacao humana - produtos nao pereciveis | 1 | acucares/complementos energeticos
Compras | 792 | alimentacao humana - produtos nao pereciveis | 4 | adocantes
Compras | 792 | alimentacao humana - produtos nao pereciveis | 3 | agua mineral/refrigerantes
Compras | 792 | alimentacao humana - produtos nao pereciveis | 2 | alimentos enlatados/conservas
Compras | 792 | alimentacao humana - produtos nao pereciveis | 5 | arroz/feijao/lentilha/ervilha/canjica
Compras | 792 | alimentacao humana - produtos nao pereciveis | 6 | aveia
Compras | 792 | alimentacao humana - produtos nao pereciveis | 89 | cafe
Compras | 792 | alimentacao humana - produtos nao pereciveis | 94 | cesta basica
Compras | 792 | alimentacao humana - produtos nao pereciveis | 90 | cevada/cereais
Compras | 792 | alimentacao humana - produtos nao pereciveis | 91 | chas/ervas/essencias
Compras | 792 | alimentacao humana - produtos nao pereciveis | 92 | complementos e compostos alimentares
Compras | 792 | alimentacao humana - produtos nao pereciveis | 93 | condimentos
Compras | 792 | alimentacao humana - produtos nao pereciveis | 133 | doces em pasta/em calda/geleias
Compras | 792 | alimentacao humana - produtos nao pereciveis | 221 | farinhas
Compras | 792 | alimentacao humana - produtos nao pereciveis | 222 | fermentos
Compras | 792 | alimentacao humana - produtos nao pereciveis | 223 | frutas secas
Compras | 792 | alimentacao humana - produtos nao pereciveis | 265 | graos
Compras | 792 | alimentacao humana - produtos nao pereciveis | 500 | massas
Compras | 792 | alimentacao humana - produtos nao pereciveis | 501 | mel
Compras | 792 | alimentacao humana - produtos nao pereciveis | 588 | oleos/margarinas/maioneses/molhos
Compras | 792 | alimentacao humana - produtos nao pereciveis | 632 | produtos diversos
Compras | 792 | alimentacao humana - produtos nao pereciveis | 633 | produtos organicos agroecologicos
Compras | 792 | alimentacao humana - produtos nao pereciveis | 735 | sal
Compras | 792 | alimentacao humana - produtos nao pereciveis | 739 | substitutivos do leite natural
Compras | 792 | alimentacao humana - produtos nao pereciveis | 737 | sucos/chas
Compras | 792 | alimentacao humana - produtos nao pereciveis | 867 | vinhos/vinagres
Compras | 802 | alimentacao humana: enteral/oral | 89 | complementos e compostos nutricionais
Compras | 802 | alimentacao humana: enteral/oral | 133 | dietas completas e modulares
Compras | 803 | alimentacao humana: produtos coloniais | 45 | bolachas/biscoitos
Compras | 803 | alimentacao humana: produtos coloniais | 89 | cucas/bolos
Compras | 803 | alimentacao humana: produtos coloniais | 133 | doces/salgados
Compras | 803 | alimentacao humana: produtos coloniais | 225 | fiambre/linguicas/salsichoes
Compras | 803 | alimentacao humana: produtos coloniais | 632 | geleias/conservas
Compras | 803 | alimentacao humana: produtos coloniais | 460 | manteiga/queijos/produtos derivados
Compras | 779 | alimentacao humana-prod.origem animal embutidos | 456 | linguica/fiambres
Compras | 779 | alimentacao humana-prod.origem animal embutidos | 632 | pates
Compras | 779 | alimentacao humana-prod.origem animal embutidos | 735 | salsichas/salsichoes
Compras | 779 | alimentacao humana-prod.origem animal embutidos | 779 | tripa
Compras | 950 | animais | 200 | apicultura/enxame de abelha
Compras | 950 | animais | 1 | aves
Compras | 950 | animais | 300 | camundongos p/laboratorio
Compras | 950 | animais | 177 | equinos
Compras | 950 | animais | 180 | ovinos
Compras | 950 | animais | 250 | peixes
Compras | 64 | aquisição de imoveis | 1 | aquisição de imoveis
Compras | 452 | arames/telas | 235 | arame aco/ aco inox
Compras | 452 | arames/telas | 221 | arame farpado/grampos/ concertina
Compras | 452 | arames/telas | 222 | arame galvanizado
Compras | 452 | arames/telas | 223 | arame p/ emplacamento
Compras | 452 | arames/telas | 224 | arame recozido
Compras | 452 | arames/telas | 133 | distanciadores
Compras | 452 | arames/telas | 779 | tela
Compras | 760 | armamentos/explosivos/municoes | 5 | acessorios e pecas p/armas
Compras | 760 | armamentos/explosivos/municoes | 1 | armas
Compras | 760 | armamentos/explosivos/municoes | 89 | cartuchos
Compras | 760 | armamentos/explosivos/municoes | 178 | equipamento p/ recarga de cartuchos
Compras | 760 | armamentos/explosivos/municoes | 179 | equipamentos anti-motim
Compras | 760 | armamentos/explosivos/municoes | 177 | espoletas
Compras | 760 | armamentos/explosivos/municoes | 180 | estojos
Compras | 760 | armamentos/explosivos/municoes | 265 | granadas
Compras | 760 | armamentos/explosivos/municoes | 500 | material p/ limpeza de armas
Compras | 760 | armamentos/explosivos/municoes | 632 | polvoras
Compras | 760 | armamentos/explosivos/municoes | 635 | projeteis
Compras | 205 | bandeiras/flamulas/acessorios | 49 | bandeiras - acessorios uso interno/externo
Compras | 205 | bandeiras/flamulas/acessorios | 45 | bandeiras brasileiras uso externo
Compras | 205 | bandeiras/flamulas/acessorios | 50 | bandeiras em geral uso interno
Compras | 205 | bandeiras/flamulas/acessorios | 48 | bandeiras especiais uso externo
Compras | 205 | bandeiras/flamulas/acessorios | 46 | bandeiras estados/municipios uso externo
Compras | 205 | bandeiras/flamulas/acessorios | 47 | bandeiras paises uso externo
Compras | 205 | bandeiras/flamulas/acessorios | 180 | estandartes
Compras | 535 | bombas/motobombas/compressores/componentes/acessorios | 45 | bombas/motobombas
Compras | 535 | bombas/motobombas/compressores/componentes/acessorios | 89 | compressores de ar
Compras | 535 | bombas/motobombas/compressores/componentes/acessorios | 500 | motores p/ compressores
Compras | 535 | bombas/motobombas/compressores/componentes/acessorios | 550 | nebulizadores veicular p/ controle de mosquitos
Compras | 535 | bombas/motobombas/compressores/componentes/acessorios | 645 | pecas/acessorios p/ bomba de racalque
Compras | 535 | bombas/motobombas/compressores/componentes/acessorios | 633 | pecas/acessorios p/bombas e motobombas
Compras | 535 | bombas/motobombas/compressores/componentes/acessorios | 632 | pecas/acessorios p/compressores de ar
Compras | 758 | botijoes/instalacoes industriais de gas glp | 45 | botijoes
Compras | 758 | botijoes/instalacoes industriais de gas glp | 89 | centrais de gases
Compras | 758 | botijoes/instalacoes industriais de gas glp | 353 | instalacoes de gas
Compras | 250 | calcados/bolsas/malas/mochila (exceto de seguranca) | 46 | bolsas/malas/mochilas
Compras | 250 | calcados/bolsas/malas/mochila (exceto de seguranca) | 45 | botas
Compras | 250 | calcados/bolsas/malas/mochila (exceto de seguranca) | 89 | calcados tipo tenis
Compras | 250 | calcados/bolsas/malas/mochila (exceto de seguranca) | 90 | chinelos
Compras | 250 | calcados/bolsas/malas/mochila (exceto de seguranca) | 265 | guarda-chuvas
Compras | 250 | calcados/bolsas/malas/mochila (exceto de seguranca) | 736 | sandalias
Compras | 250 | calcados/bolsas/malas/mochila (exceto de seguranca) | 735 | sapatos
Compras | 250 | calcados/bolsas/malas/mochila (exceto de seguranca) | 779 | tamancos
Compras | 345 | colchoes/colchonetes/travesseiros/almofadas/revestimentos | 89 | colchoes/colchonetes/travesseiros/almofadas c/forro
Compras | 345 | colchoes/colchonetes/travesseiros/almofadas/revestimentos | 95 | colchoes/colchonetes/travesseiros/espumas s/forro
Compras | 345 | colchoes/colchonetes/travesseiros/almofadas/revestimentos | 691 | revestimentos
Compras | 757 | combustiveis/lubrificantes/derivados de petroleo | 3 | aditivos
Compras | 757 | combustiveis/lubrificantes/derivados de petroleo | 2 | alcool combustivel
Compras | 757 | combustiveis/lubrificantes/derivados de petroleo | 1 | asfalto/aditivos asfalticos
Compras | 757 | combustiveis/lubrificantes/derivados de petroleo | 89 | carvao vegetal
Compras | 757 | combustiveis/lubrificantes/derivados de petroleo | 265 | gas liquefeito de petroleo
Compras | 757 | combustiveis/lubrificantes/derivados de petroleo | 266 | gasolina
Compras | 757 | combustiveis/lubrificantes/derivados de petroleo | 588 | oleos e graxas
Compras | 757 | combustiveis/lubrificantes/derivados de petroleo | 632 | piche
Compras | 757 | combustiveis/lubrificantes/derivados de petroleo | 676 | querosene
Compras | 420 | componentes p/equipamentos eletricos/eletronicos | 1 | acessorios p/ condicionadores de ar
Compras | 420 | componentes p/equipamentos eletricos/eletronicos | 92 | cabos
Compras | 420 | componentes p/equipamentos eletricos/eletronicos | 89 | capacitores
Compras | 420 | componentes p/equipamentos eletricos/eletronicos | 90 | circuito integrado
Compras | 420 | componentes p/equipamentos eletricos/eletronicos | 93 | componentes eletronicos
Compras | 420 | componentes p/equipamentos eletricos/eletronicos | 91 | conectores e redutores
Compras | 420 | componentes p/equipamentos eletricos/eletronicos | 133 | diodos
Compras | 420 | componentes p/equipamentos eletricos/eletronicos | 221 | filtros
Compras | 420 | componentes p/equipamentos eletricos/eletronicos | 501 | mantas dissipativa
Compras | 420 | componentes p/equipamentos eletricos/eletronicos | 633 | paineis solares
Compras | 420 | componentes p/equipamentos eletricos/eletronicos | 660 | pilhas/baterias
Compras | 420 | componentes p/equipamentos eletricos/eletronicos | 632 | ponteira e resistencia p/ ferro de soldar
Compras | 420 | componentes p/equipamentos eletricos/eletronicos | 650 | potenciometros
Compras | 420 | componentes p/equipamentos eletricos/eletronicos | 693 | recarregadores/carregadores/transformadores de bateria
Compras | 420 | componentes p/equipamentos eletricos/eletronicos | 691 | resistores
Compras | 420 | componentes p/equipamentos eletricos/eletronicos | 780 | termostatos
Compras | 420 | componentes p/equipamentos eletricos/eletronicos | 779 | transistores
Compras | 420 | componentes p/equipamentos eletricos/eletronicos | 867 | valvulas
Compras | 970 | defensivos agricolas/domesticos | 134 | defensivos agricolas
Compras | 970 | defensivos agricolas/domesticos | 133 | defensivos p/ uso domestico
Compras | 855 | diagnostica | 1 | aditivos e acessorios para microbiologia
Compras | 855 | diagnostica | 133 | diagnostica
Compras | 855 | diagnostica | 500 | meios de cultura
Compras | 285 | eletrodomesticos | 1 | aparelhos p/ limpeza e higiene
Compras | 285 | eletrodomesticos | 3 | aparelhos p/aquecimento e purificacao de agua
Compras | 285 | eletrodomesticos | 2 | aparelhos p/preparo de alimentos
Compras | 285 | eletrodomesticos | 45 | bebedouros e purificadores de agua
Compras | 285 | eletrodomesticos | 90 | cafeteiras eletricas
Compras | 285 | eletrodomesticos | 89 | conjuntos compactos
Compras | 285 | eletrodomesticos | 177 | depuradores/exaustores domesticos
Compras | 285 | eletrodomesticos | 221 | ferros eletricos/tabuas passar roupa
Compras | 285 | eletrodomesticos | 222 | fogoes e fornos
Compras | 285 | eletrodomesticos | 500 | maquinas de lavar roupa
Compras | 285 | eletrodomesticos | 501 | maquinas de secar roupa
Compras | 285 | eletrodomesticos | 691 | refrigeradores e congeladores
Compras | 593 | elevadores/pontes rolantes/guindastes/talhas | 177 | elevadores
Compras | 593 | elevadores/pontes rolantes/guindastes/talhas | 300 | escada rolante
Compras | 593 | elevadores/pontes rolantes/guindastes/talhas | 250 | esteira de movimentacao de bagagem
Compras | 593 | elevadores/pontes rolantes/guindastes/talhas | 265 | guindastes
Compras | 593 | elevadores/pontes rolantes/guindastes/talhas | 550 | niveladoras de doca
Compras | 593 | elevadores/pontes rolantes/guindastes/talhas | 605 | pecas e acessorios
Compras | 593 | elevadores/pontes rolantes/guindastes/talhas | 779 | talhas
Compras | 185 | embalagens em geral/cordas/barbantes/fitas (exceto p/med.) | 45 | barbantes/cordas
Compras | 185 | embalagens em geral/cordas/barbantes/fitas (exceto p/med.) | 46 | bombonas
Compras | 185 | embalagens em geral/cordas/barbantes/fitas (exceto p/med.) | 89 | caixas/cestos
Compras | 185 | embalagens em geral/cordas/barbantes/fitas (exceto p/med.) | 90 | chapas/bolas poliestireno
Compras | 185 | embalagens em geral/cordas/barbantes/fitas (exceto p/med.) | 178 | embalagens fepps padrao lafergs
Compras | 185 | embalagens em geral/cordas/barbantes/fitas (exceto p/med.) | 177 | embalagens p/ substancias infecciosas
Compras | 185 | embalagens em geral/cordas/barbantes/fitas (exceto p/med.) | 691 | filmes plasticos/polibolhas
Compras | 185 | embalagens em geral/cordas/barbantes/fitas (exceto p/med.) | 221 | fitas/fitilhos
Compras | 185 | embalagens em geral/cordas/barbantes/fitas (exceto p/med.) | 265 | garrafa/ garrafao para envase
Compras | 185 | embalagens em geral/cordas/barbantes/fitas (exceto p/med.) | 632 | papel e papelao
Compras | 185 | embalagens em geral/cordas/barbantes/fitas (exceto p/med.) | 735 | sacos/sacolas
Compras | 185 | embalagens em geral/cordas/barbantes/fitas (exceto p/med.) | 267 | tampa/ rolha - para garrafa/ garrafao
Compras | 805 | equipamentos e gases uso hopitalar/laboratorial/industrial | 177 | equipamentos p/gases de uso hospitalar/laboratorial/indust.
Compras | 805 | equipamentos e gases uso hopitalar/laboratorial/industrial | 265 | gases de uso hospitalar/ laboratorial/ industrial
Compras | 805 | equipamentos e gases uso hopitalar/laboratorial/industrial | 353 | instalacoes/centrais de gas
Compras | 445 | equipamentos eletricos p/oficinas (uso geral) | 89 | carregadores de bateria
Compras | 445 | equipamentos eletricos p/oficinas (uso geral) | 92 | coladeiras de bordo p/ marcenaria
Compras | 445 | equipamentos eletricos p/oficinas (uso geral) | 90 | cortadores
Compras | 445 | equipamentos eletricos p/oficinas (uso geral) | 177 | equipamentos p/oficinas
Compras | 445 | equipamentos eletricos p/oficinas (uso geral) | 223 | facetadores
Compras | 445 | equipamentos eletricos p/oficinas (uso geral) | 224 | fornos
Compras | 445 | equipamentos eletricos p/oficinas (uso geral) | 225 | fresadoras
Compras | 445 | equipamentos eletricos p/oficinas (uso geral) | 222 | furadeiras/perfuratrizes
Compras | 445 | equipamentos eletricos p/oficinas (uso geral) | 456 | lixadeiras
Compras | 445 | equipamentos eletricos p/oficinas (uso geral) | 504 | maquinas confeccao telas de arame
Compras | 445 | equipamentos eletricos p/oficinas (uso geral) | 502 | marteletes
Compras | 445 | equipamentos eletricos p/oficinas (uso geral) | 500 | moto-esmerilhadeira
Compras | 445 | equipamentos eletricos p/oficinas (uso geral) | 501 | moto-politrizes
Compras | 445 | equipamentos eletricos p/oficinas (uso geral) | 503 | motores eletricos trifasicos
Compras | 445 | equipamentos eletricos p/oficinas (uso geral) | 632 | plainas
Compras | 445 | equipamentos eletricos p/oficinas (uso geral) | 640 | politrizes
Compras | 445 | equipamentos eletricos p/oficinas (uso geral) | 656 | redutor de velocidade para motor
Compras | 445 | equipamentos eletricos p/oficinas (uso geral) | 691 | retificadeiras
Compras | 445 | equipamentos eletricos p/oficinas (uso geral) | 735 | serras
Compras | 445 | equipamentos eletricos p/oficinas (uso geral) | 779 | tornos/placas autocentrantes
Compras | 445 | equipamentos eletricos p/oficinas (uso geral) | 780 | tupias
Compras | 445 | equipamentos eletricos p/oficinas (uso geral) | 867 | vibradores
Compras | 428 | equipamentos p/controle de pessoal | 1 | acionador comutador
Compras | 428 | equipamentos p/controle de pessoal | 501 | cartao proximidade regravavel controle de acesso
Compras | 428 | equipamentos p/controle de pessoal | 634 | cartoes para relogio ponto digital
Compras | 428 | equipamentos p/controle de pessoal | 89 | catracas biometricas
Compras | 428 | equipamentos p/controle de pessoal | 692 | fechaduras eletronicas
Compras | 428 | equipamentos p/controle de pessoal | 500 | modulos detectores de veiculo
Compras | 428 | equipamentos p/controle de pessoal | 555 | pedestal organizador de fila (divisor de fluxo)
Compras | 428 | equipamentos p/controle de pessoal | 632 | porta-cartao ponto
Compras | 428 | equipamentos p/controle de pessoal | 691 | relogio-ponto e registradores de frequencia
Compras | 428 | equipamentos p/controle de pessoal | 645 | sistema automarizacao de portas
Compras | 428 | equipamentos p/controle de pessoal | 735 | software para registrador de frequencia
Compras | 428 | equipamentos p/controle de pessoal | 736 | sorteadores eletronicos microprocessados
Compras | 410 | equipamentos p/geracao/distribuicao de energia eletrica | 89 | capacitores potencia
Compras | 410 | equipamentos p/geracao/distribuicao de energia eletrica | 177 | estabilizadores de tensao
Compras | 410 | equipamentos p/geracao/distribuicao de energia eletrica | 221 | filtros redes energia
Compras | 410 | equipamentos p/geracao/distribuicao de energia eletrica | 265 | grupos geradores
Compras | 410 | equipamentos p/geracao/distribuicao de energia eletrica | 779 | transformadores de tensao
Compras | 410 | equipamentos p/geracao/distribuicao de energia eletrica | 781 | turbinas
Compras | 35 | equipamentos p/informatica | 90 | centrais de trabalho multifuncional
Compras | 35 | equipamentos p/informatica | 134 | disco rigido
Compras | 35 | equipamentos p/informatica | 739 | dispositivo para guarda de dados e arquivos (storage)
Compras | 35 | equipamentos p/informatica | 133 | drivers
Compras | 35 | equipamentos p/informatica | 181 | eq. p/microcomputadores/impressoras
Compras | 35 | equipamentos p/informatica | 182 | equipamentos para sistema de backup
Compras | 35 | equipamentos p/informatica | 177 | estabilizadores/no-breaks/short-breaks/fontes alimentacao
Compras | 35 | equipamentos p/informatica | 315 | hardware/software deficientes fisicos
Compras | 35 | equipamentos p/informatica | 353 | impressoras/ copiadoras
Compras | 35 | equipamentos p/informatica | 456 | licencas
Compras | 35 | equipamentos p/informatica | 95 | lousa digital
Compras | 35 | equipamentos p/informatica | 501 | memorias de expansao
Compras | 35 | equipamentos p/informatica | 504 | microcomputadores
Compras | 35 | equipamentos p/informatica | 505 | monitores de interface
Compras | 35 | equipamentos p/informatica | 502 | monitores de video
Compras | 35 | equipamentos p/informatica | 503 | mouse
Compras | 35 | equipamentos p/informatica | 544 | notebooks
Compras | 35 | equipamentos p/informatica | 632 | placas
Compras | 35 | equipamentos p/informatica | 735 | scaners
Compras | 35 | equipamentos p/informatica | 737 | servidores
Compras | 35 | equipamentos p/informatica | 867 | sistemas videoconferencia/ sistema acesso a dados
Compras | 35 | equipamentos p/informatica | 736 | softwares
Compras | 35 | equipamentos p/informatica | 564 | tablets
Compras | 35 | equipamentos p/informatica | 780 | teclados
Compras | 35 | equipamentos p/informatica | 779 | terminais/quiosques
Compras | 754 | equipamentos p/lancamentos/pouso/manobras de aeronaves | 1 | acessorios/componentes
Compras | 754 | equipamentos p/lancamentos/pouso/manobras de aeronaves | 49 | birutas
Compras | 754 | equipamentos p/lancamentos/pouso/manobras de aeronaves | 456 | lampadas p/aeroportos
Compras | 754 | equipamentos p/lancamentos/pouso/manobras de aeronaves | 500 | materiais/acessorios p/sinalizacao de aeroportos
Compras | 754 | equipamentos p/lancamentos/pouso/manobras de aeronaves | 735 | sistema de navegacao por satelite
Compras | 754 | equipamentos p/lancamentos/pouso/manobras de aeronaves | 736 | sistemas balizamento/sinalizacao de aeroportos
Compras | 754 | equipamentos p/lancamentos/pouso/manobras de aeronaves | 779 | transformadores/estabilizadores
Compras | 390 | equipamentos/acessorios p/acampamento | 45 | barracas/ tendas
Compras | 390 | equipamentos/acessorios p/acampamento | 89 | camisas p/ lampioes e lanternas
Compras | 390 | equipamentos/acessorios p/acampamento | 90 | cantil
Compras | 390 | equipamentos/acessorios p/acampamento | 221 | fogareiro
Compras | 390 | equipamentos/acessorios p/acampamento | 265 | gelo reutilizavel
Compras | 390 | equipamentos/acessorios p/acampamento | 456 | lampiao
Compras | 390 | equipamentos/acessorios p/acampamento | 457 | lanternas
Compras | 390 | equipamentos/acessorios p/acampamento | 460 | lonas
Compras | 390 | equipamentos/acessorios p/acampamento | 500 | materiais/acessorios p/acampamento
Compras | 390 | equipamentos/acessorios p/acampamento | 510 | mesas
Compras | 390 | equipamentos/acessorios p/acampamento | 691 | redes
Compras | 390 | equipamentos/acessorios p/acampamento | 692 | refrigeradores portateis
Compras | 390 | equipamentos/acessorios p/acampamento | 735 | sacos de dormir/colchoes inflaveis
Compras | 565 | equipamentos/acessorios p/transporte de mercadorias | 1 | acessorios p/ carrinhos transporte
Compras | 565 | equipamentos/acessorios p/transporte de mercadorias | 90 | carregadores
Compras | 565 | equipamentos/acessorios p/transporte de mercadorias | 89 | carrinhos p/ transporte
Compras | 565 | equipamentos/acessorios p/transporte de mercadorias | 177 | empilhadeiras
Compras | 290 | equipamentos/componentes/acessorios p/climatizacao | 1 | aquecedores de ambiente
Compras | 290 | equipamentos/componentes/acessorios p/climatizacao | 89 | condicionadores de ar e sistemas de climatizacao
Compras | 290 | equipamentos/componentes/acessorios p/climatizacao | 90 | conjunto manifolds
Compras | 290 | equipamentos/componentes/acessorios p/climatizacao | 177 | equipamentos p/climatizacao/condicionadores
Compras | 290 | equipamentos/componentes/acessorios p/climatizacao | 500 | material p/aquecedor/condicionador/ventilador/desumificador
Compras | 290 | equipamentos/componentes/acessorios p/climatizacao | 867 | ventiladores/circuladores e desumidificadores de ar
Compras | 405 | equipamentos/componentes/acessorios p/medicao | 45 | balancas
Compras | 405 | equipamentos/componentes/acessorios p/medicao | 89 | caladores
Compras | 405 | equipamentos/componentes/acessorios p/medicao | 133 | densimetros
Compras | 405 | equipamentos/componentes/acessorios p/medicao | 134 | detectores
Compras | 405 | equipamentos/componentes/acessorios p/medicao | 181 | equipamentos p/laboratorio quimico
Compras | 405 | equipamentos/componentes/acessorios p/medicao | 179 | equipamentos p/topografia e cartografia
Compras | 405 | equipamentos/componentes/acessorios p/medicao | 177 | estacoes meteorologicas/eq. meteorologicos
Compras | 405 | equipamentos/componentes/acessorios p/medicao | 221 | frequencimetros
Compras | 405 | equipamentos/componentes/acessorios p/medicao | 309 | hidrometros
Compras | 405 | equipamentos/componentes/acessorios p/medicao | 380 | indicador de pesagem / celula de conversao
Compras | 405 | equipamentos/componentes/acessorios p/medicao | 505 | materiais p/medicao
Compras | 405 | equipamentos/componentes/acessorios p/medicao | 501 | medidores/calibradores/aferidores/controladores
Compras | 405 | equipamentos/componentes/acessorios p/medicao | 502 | mesas p/ medicao
Compras | 405 | equipamentos/componentes/acessorios p/medicao | 500 | multimetros
Compras | 405 | equipamentos/componentes/acessorios p/medicao | 590 | odometros
Compras | 405 | equipamentos/componentes/acessorios p/medicao | 588 | osciloscopios
Compras | 405 | equipamentos/componentes/acessorios p/medicao | 779 | termoigrometros
Compras | 405 | equipamentos/componentes/acessorios p/medicao | 911 | wattimetros
Compras | 397 | equipamentos/componentes/acessorios p/radiodifusao | 89 | grafismo de audio/video
Compras | 397 | equipamentos/componentes/acessorios p/radiodifusao | 103 | iluminacao cenica
Compras | 397 | equipamentos/componentes/acessorios p/radiodifusao | 215 | materiais, equipamentos e acessorios para radiodifusao.
Compras | 397 | equipamentos/componentes/acessorios p/radiodifusao | 145 | sistema de armazenamento de audio/video
Compras | 397 | equipamentos/componentes/acessorios p/radiodifusao | 172 | sistema de captacao/comunicacao/edicao/de audio e video
Compras | 397 | equipamentos/componentes/acessorios p/radiodifusao | 181 | sistema de codificacao/multiplexacao
Compras | 397 | equipamentos/componentes/acessorios p/radiodifusao | 198 | sistema de exibicao de audio/video
Compras | 397 | equipamentos/componentes/acessorios p/radiodifusao | 291 | sistema de transmissao/recepcao via satelite
Compras | 397 | equipamentos/componentes/acessorios p/radiodifusao | 298 | sistema de transmissao/recepcao via terrestre
Compras | 397 | equipamentos/componentes/acessorios p/radiodifusao | 235 | sistema irradiante
Compras | 397 | equipamentos/componentes/acessorios p/radiodifusao | 269 | sistema monitoramento/medidas de sinais de audio/video
Compras | 395 | equipamentos/componentes/acessorios p/radiotelecomunicacao | 1 | acessorios para radios transceptores e estacoes
Compras | 395 | equipamentos/componentes/acessorios p/radiotelecomunicacao | 2 | antenas
Compras | 395 | equipamentos/componentes/acessorios p/radiotelecomunicacao | 3 | antenas p/ estacoes fixas e estacoes moveis veiculares
Compras | 395 | equipamentos/componentes/acessorios p/radiotelecomunicacao | 45 | baterias e carregadores de baterias p/ transceptores
Compras | 395 | equipamentos/componentes/acessorios p/radiotelecomunicacao | 90 | cristal oscilador
Compras | 395 | equipamentos/componentes/acessorios p/radiotelecomunicacao | 133 | duplexadores
Compras | 395 | equipamentos/componentes/acessorios p/radiotelecomunicacao | 221 | fonte de alimentacao
Compras | 395 | equipamentos/componentes/acessorios p/radiotelecomunicacao | 265 | gps
Compras | 395 | equipamentos/componentes/acessorios p/radiotelecomunicacao | 779 | mastros e torres para antenas
Compras | 395 | equipamentos/componentes/acessorios p/radiotelecomunicacao | 4 | modulos receptores/transmissores
Compras | 395 | equipamentos/componentes/acessorios p/radiotelecomunicacao | 505 | monitores
Compras | 395 | equipamentos/componentes/acessorios p/radiotelecomunicacao | 266 | radares
Compras | 395 | equipamentos/componentes/acessorios p/radiotelecomunicacao | 691 | radios transceptores
Compras | 395 | equipamentos/componentes/acessorios p/radiotelecomunicacao | 692 | radios transmissores
Compras | 435 | equipamentos/componentes/acessorios p/solda (em geral) | 1 | acessorios p/ solda
Compras | 435 | equipamentos/componentes/acessorios p/solda (em geral) | 177 | eletrodos
Compras | 435 | equipamentos/componentes/acessorios p/solda (em geral) | 178 | equipamentos p/ solda
Compras | 435 | equipamentos/componentes/acessorios p/solda (em geral) | 500 | materiais p/ solda
Compras | 400 | equipamentos/componentes/acessorios p/telefonia | 3 | acessorios/componentes/suprimentos p/centrais telefonicas
Compras | 400 | equipamentos/componentes/acessorios p/telefonia | 1 | acessorios/componentes/suprimentos p/telefonia
Compras | 400 | equipamentos/componentes/acessorios p/telefonia | 89 | centrais telefonicas
Compras | 400 | equipamentos/componentes/acessorios p/telefonia | 133 | detectores/bloqueadores de chamadas telefonicas
Compras | 400 | equipamentos/componentes/acessorios p/telefonia | 177 | estabilizadores de tensao
Compras | 400 | equipamentos/componentes/acessorios p/telefonia | 221 | fac-similes
Compras | 400 | equipamentos/componentes/acessorios p/telefonia | 735 | secretarias eletronicas/binas
Compras | 400 | equipamentos/componentes/acessorios p/telefonia | 779 | telefones
Compras | 515 | equipamentos/materiais de seguranca e protecao | 1 | algemas
Compras | 515 | equipamentos/materiais de seguranca e protecao | 45 | bastoes
Compras | 515 | equipamentos/materiais de seguranca e protecao | 95 | calcados de seguranca
Compras | 515 | equipamentos/materiais de seguranca e protecao | 94 | cancelas eletronicas
Compras | 515 | equipamentos/materiais de seguranca e protecao | 91 | cilindros p/ ar respiravel
Compras | 515 | equipamentos/materiais de seguranca e protecao | 90 | coletes a prova de bala
Compras | 515 | equipamentos/materiais de seguranca e protecao | 89 | coletes salva-vida
Compras | 515 | equipamentos/materiais de seguranca e protecao | 92 | cortinas de protecao
Compras | 515 | equipamentos/materiais de seguranca e protecao | 133 | detectores de metais
Compras | 515 | equipamentos/materiais de seguranca e protecao | 183 | envelopes de seguranca
Compras | 515 | equipamentos/materiais de seguranca e protecao | 177 | eq. p/ prevencao de incendio/seguranca
Compras | 515 | equipamentos/materiais de seguranca e protecao | 179 | equipamentos anti-bombas
Compras | 515 | equipamentos/materiais de seguranca e protecao | 182 | equipamentos de contra-espion./interc./audio/video
Compras | 515 | equipamentos/materiais de seguranca e protecao | 181 | equipamentos de raio-x
Compras | 515 | equipamentos/materiais de seguranca e protecao | 180 | equipamentos p/ identificacao e sinalizacao transito
Compras | 515 | equipamentos/materiais de seguranca e protecao | 178 | equipamentos p/ investigacao
Compras | 515 | equipamentos/materiais de seguranca e protecao | 221 | filmes de seguranca e controle solar
Compras | 515 | equipamentos/materiais de seguranca e protecao | 456 | lacres/selos seguranca
Compras | 515 | equipamentos/materiais de seguranca e protecao | 285 | lanterna de servico
Compras | 515 | equipamentos/materiais de seguranca e protecao | 511 | materia prima p/ confeccao de coletes balisticos
Compras | 515 | equipamentos/materiais de seguranca e protecao | 510 | materiais de seguranca/protecao coletiva
Compras | 515 | equipamentos/materiais de seguranca e protecao | 500 | materiais de seguranca/protecao individual
Compras | 515 | equipamentos/materiais de seguranca e protecao | 515 | materiais p/ identificacao e sinalizacao transito
Compras | 515 | equipamentos/materiais de seguranca e protecao | 507 | materiais p/ papiloscopia
Compras | 515 | equipamentos/materiais de seguranca e protecao | 501 | materiais p/ prevencao de incendio/seguranca
Compras | 515 | equipamentos/materiais de seguranca e protecao | 505 | materiais p/identificacao de veiculos
Compras | 515 | equipamentos/materiais de seguranca e protecao | 691 | resgate e salvamento - equipamentos/manequim trein
Compras | 515 | equipamentos/materiais de seguranca e protecao | 750 | sistemas de protecao ambientais
Compras | 515 | equipamentos/materiais de seguranca e protecao | 868 | vestuario de seguranca
Compras | 160 | equipamentos/materiais esportivos | 45 | bolas
Compras | 160 | equipamentos/materiais esportivos | 177 | equipamentos p/ atletismo
Compras | 160 | equipamentos/materiais esportivos | 178 | equipamentos p/ esportes de quadra
Compras | 160 | equipamentos/materiais esportivos | 179 | equipamentos p/ ginastica olimpica
Compras | 160 | equipamentos/materiais esportivos | 180 | equipamentos p/ musculacao e aerobica
Compras | 160 | equipamentos/materiais esportivos | 501 | materiais esportivos em geral
Compras | 160 | equipamentos/materiais esportivos | 500 | mesas ping-pong/fla-flu/tenis de mesa
Compras | 160 | equipamentos/materiais esportivos | 779 | tatame
Compras | 870 | equipamentos/materiais medico-hospitalares/enfermagem | 1 | abaixador de lingua
Compras | 870 | equipamentos/materiais medico-hospitalares/enfermagem | 2 | afastadores
Compras | 870 | equipamentos/materiais medico-hospitalares/enfermagem | 9 | ambus
Compras | 870 | equipamentos/materiais medico-hospitalares/enfermagem | 3 | antropometros
Compras | 870 | equipamentos/materiais medico-hospitalares/enfermagem | 4 | anuscopio
Compras | 870 | equipamentos/materiais medico-hospitalares/enfermagem | 5 | aparelhos
Compras | 870 | equipamentos/materiais medico-hospitalares/enfermagem | 10 | aparelhos p/ medicina nuclear
Compras | 870 | equipamentos/materiais medico-hospitalares/enfermagem | 6 | aspiradores/compressores
Compras | 870 | equipamentos/materiais medico-hospitalares/enfermagem | 7 | audiometros
Compras | 870 | equipamentos/materiais medico-hospitalares/enfermagem | 8 | autoclaves
Compras | 870 | equipamentos/materiais medico-hospitalares/enfermagem | 45 | balancas
Compras | 870 | equipamentos/materiais medico-hospitalares/enfermagem | 46 | baldes
Compras | 870 | equipamentos/materiais medico-hospitalares/enfermagem | 53 | bandejas
Compras | 870 | equipamentos/materiais medico-hospitalares/enfermagem | 47 | banho-maria p/ mamadeiras
Compras | 870 | equipamentos/materiais medico-hospitalares/enfermagem | 52 | baracas
Compras | 870 | equipamentos/materiais medico-hospitalares/enfermagem | 60 | baterias
Compras | 870 | equipamentos/materiais medico-hospitalares/enfermagem | 48 | bercos aquecidos
Compras | 870 | equipamentos/materiais medico-hospitalares/enfermagem | 49 | biombos
Compras | 870 | equipamentos/materiais medico-hospitalares/enfermagem | 50 | bisturis
Compras | 870 | equipamentos/materiais medico-hospitalares/enfermagem | 54 | bombas infusao/ bomba vacuo aspiradora
Compras | 870 | equipamentos/materiais medico-hospitalares/enfermagem | 51 | bracadeiras
Compras | 870 | equipamentos/materiais medico-hospitalares/enfermagem | 55 | broncoscopios
Compras | 870 | equipamentos/materiais medico-hospitalares/enfermagem | 89 | cabines
Compras | 870 | equipamentos/materiais medico-hospitalares/enfermagem | 90 | cabos de instrumentais
Compras | 870 | equipamentos/materiais medico-hospitalares/enfermagem | 65 | cadeira de rodas/ triciclo eletrico para deficientes
Compras | 870 | equipamentos/materiais medico-hospitalares/enfermagem | 91 | cadeiras oftalmologicas
Compras | 870 | equipamentos/materiais medico-hospitalares/enfermagem | 93 | canetas p/ espirografos
Compras | 870 | equipamentos/materiais medico-hospitalares/enfermagem | 104 | canulas
Compras | 870 | equipamentos/materiais medico-hospitalares/enfermagem | 94 | cardioversores
Compras | 870 | equipamentos/materiais medico-hospitalares/enfermagem | 95 | ceratometros
Compras | 870 | equipamentos/materiais medico-hospitalares/enfermagem | 96 | colonoscopios (fribroscopio)
Compras | 870 | equipamentos/materiais medico-hospitalares/enfermagem | 97 | colposcopios
Compras | 870 | equipamentos/materiais medico-hospitalares/enfermagem | 98 | coluna oftalmologica
Compras | 870 | equipamentos/materiais medico-hospitalares/enfermagem | 99 | comadres
Compras | 870 | equipamentos/materiais medico-hospitalares/enfermagem | 100 | compasso dobra cutanea
Compras | 870 | equipamentos/materiais medico-hospitalares/enfermagem | 106 | compressores
Compras | 870 | equipamentos/materiais medico-hospitalares/enfermagem | 101 | conjunto baliu
Compras | 870 | equipamentos/materiais medico-hospitalares/enfermagem | 102 | conjunto instrumental p/ cesariana
Compras | 870 | equipamentos/materiais medico-hospitalares/enfermagem | 103 | cubas
Compras | 870 | equipamentos/materiais medico-hospitalares/enfermagem | 105 | curetas
Compras | 870 | equipamentos/materiais medico-hospitalares/enfermagem | 136 | descoladores
Compras | 870 | equipamentos/materiais medico-hospitalares/enfermagem | 133 | desfribriladores
Compras | 870 | equipamentos/materiais medico-hospitalares/enfermagem | 134 | detectores de batimentos cardiofetais
Compras | 870 | equipamentos/materiais medico-hospitalares/enfermagem | 135 | diapasao de gaudencio
Compras | 870 | equipamentos/materiais medico-hospitalares/enfermagem | 702 | dispensador eletronico hospitalar
Compras | 870 | equipamentos/materiais medico-hospitalares/enfermagem | 177 | eletrocardiografos
Compras | 870 | equipamentos/materiais medico-hospitalares/enfermagem | 178 | eletrocauterios
Compras | 870 | equipamentos/materiais medico-hospitalares/enfermagem | 179 | eletroencefalografos
Compras | 870 | equipamentos/materiais medico-hospitalares/enfermagem | 192 | equipamentos fisioterapico
Compras | 870 | equipamentos/materiais medico-hospitalares/enfermagem | 190 | equipamentos medico-hospitalares e de enfermagem
Compras | 870 | equipamentos/materiais medico-hospitalares/enfermagem | 191 | equipamentos radiologicos (exceto odontologicos)
Compras | 870 | equipamentos/materiais medico-hospitalares/enfermagem | 180 | escalas
Compras | 870 | equipamentos/materiais medico-hospitalares/enfermagem | 181 | escarradeiras
Compras | 870 | equipamentos/materiais medico-hospitalares/enfermagem | 182 | esfingnomanometros
Compras | 870 | equipamentos/materiais medico-hospitalares/enfermagem | 183 | especulos/alcas
Compras | 870 | equipamentos/materiais medico-hospitalares/enfermagem | 184 | espelhos p/ instrumentais
Compras | 870 | equipamentos/materiais medico-hospitalares/enfermagem | 185 | espirometros
Compras | 870 | equipamentos/materiais medico-hospitalares/enfermagem | 186 | estetoscopios
Compras | 870 | equipamentos/materiais medico-hospitalares/enfermagem | 187 | estiletes
Compras | 870 | equipamentos/materiais medico-hospitalares/enfermagem | 189 | estojos
Compras | 870 | equipamentos/materiais medico-hospitalares/enfermagem | 188 | estribo de kirschner
Compras | 870 | equipamentos/materiais medico-hospitalares/enfermagem | 221 | facas p/ necropsia
Compras | 870 | equipamentos/materiais medico-hospitalares/enfermagem | 222 | focos/refletores
Compras | 870 | equipamentos/materiais medico-hospitalares/enfermagem | 223 | forceps
Compras | 870 | equipamentos/materiais medico-hospitalares/enfermagem | 224 | fotoforos
Compras | 870 | equipamentos/materiais medico-hospitalares/enfermagem | 267 | ganchos
Compras | 870 | equipamentos/materiais medico-hospitalares/enfermagem | 269 | glicosimetros
Compras | 870 | equipamentos/materiais medico-hospitalares/enfermagem | 268 | goniometros
Compras | 870 | equipamentos/materiais medico-hospitalares/enfermagem | 265 | goteira de brown
Compras | 870 | equipamentos/materiais medico-hospitalares/enfermagem | 266 | guia ayoa
Compras | 870 | equipamentos/materiais medico-hospitalares/enfermagem | 309 | hamper
Compras | 870 | equipamentos/materiais medico-hospitalares/enfermagem | 310 | histerometro
Compras | 870 | equipamentos/materiais medico-hospitalares/enfermagem | 355 | incineradores
Compras | 870 | equipamentos/materiais medico-hospitalares/enfermagem | 353 | incubadoras
Compras | 870 | equipamentos/materiais medico-hospitalares/enfermagem | 354 | instrumentais
Compras | 870 | equipamentos/materiais medico-hospitalares/enfermagem | 441 | kits parto/queimados/primeiro socorros
Compras | 870 | equipamentos/materiais medico-hospitalares/enfermagem | 456 | laminas p/ bisturi
Compras | 870 | equipamentos/materiais medico-hospitalares/enfermagem | 457 | laminas p/ laringoscopio
Compras | 870 | equipamentos/materiais medico-hospitalares/enfermagem | 458 | lampadas cirurgica de teto
Compras | 870 | equipamentos/materiais medico-hospitalares/enfermagem | 459 | lamparinas p/desembacamento especular
Compras | 870 | equipamentos/materiais medico-hospitalares/enfermagem | 460 | lanternas p/ exame orofaringe
Compras | 870 | equipamentos/materiais medico-hospitalares/enfermagem | 461 | laringoscopios
Compras | 870 | equipamentos/materiais medico-hospitalares/enfermagem | 500 | maletas
Compras | 870 | equipamentos/materiais medico-hospitalares/enfermagem | 501 | mandris
Compras | 870 | equipamentos/materiais medico-hospitalares/enfermagem | 503 | manometros
Compras | 870 | equipamentos/materiais medico-hospitalares/enfermagem | 504 | martelos
Compras | 870 | equipamentos/materiais medico-hospitalares/enfermagem | 510 | materiais fisioterapicos
Compras | 870 | equipamentos/materiais medico-hospitalares/enfermagem | 507 | materiais medico-hospitalares e de enfermagem
Compras | 870 | equipamentos/materiais medico-hospitalares/enfermagem | 509 | materiais medico-hospitalares e de enfermagem (contin. 507)
Compras | 870 | equipamentos/materiais medico-hospitalares/enfermagem | 508 | materiais radiologicos (exceto odontologicos)
Compras | 870 | equipamentos/materiais medico-hospitalares/enfermagem | 506 | microscopios cirurgicos
Compras | 870 | equipamentos/materiais medico-hospitalares/enfermagem | 505 | monitores
Compras | 870 | equipamentos/materiais medico-hospitalares/enfermagem | 544 | nebulizadores
Compras | 870 | equipamentos/materiais medico-hospitalares/enfermagem | 588 | oftalmoscopios
Compras | 870 | equipamentos/materiais medico-hospitalares/enfermagem | 589 | ordenha de leite materno
Compras | 870 | equipamentos/materiais medico-hospitalares/enfermagem | 590 | osteotomos
Compras | 870 | equipamentos/materiais medico-hospitalares/enfermagem | 591 | otoscopios
Compras | 870 | equipamentos/materiais medico-hospitalares/enfermagem | 593 | oximetros
Compras | 870 | equipamentos/materiais medico-hospitalares/enfermagem | 592 | oxitenda
Compras | 870 | equipamentos/materiais medico-hospitalares/enfermagem | 632 | papagaios
Compras | 870 | equipamentos/materiais medico-hospitalares/enfermagem | 637 | pecas p/equipamentos medico-hospitalares e de enfermagem
Compras | 870 | equipamentos/materiais medico-hospitalares/enfermagem | 633 | pincas
Compras | 870 | equipamentos/materiais medico-hospitalares/enfermagem | 638 | pneus/camaras/rodas p/equip medico-hospitalares e de enferma
Compras | 870 | equipamentos/materiais medico-hospitalares/enfermagem | 634 | porta-agulhas
Compras | 870 | equipamentos/materiais medico-hospitalares/enfermagem | 636 | produtos oficinais
Compras | 870 | equipamentos/materiais medico-hospitalares/enfermagem | 635 | punchs
Compras | 870 | equipamentos/materiais medico-hospitalares/enfermagem | 691 | raquimanometros
Compras | 870 | equipamentos/materiais medico-hospitalares/enfermagem | 692 | refratores
Compras | 870 | equipamentos/materiais medico-hospitalares/enfermagem | 693 | regletes
Compras | 870 | equipamentos/materiais medico-hospitalares/enfermagem | 694 | respiradores
Compras | 870 | equipamentos/materiais medico-hospitalares/enfermagem | 695 | retinoscopios
Compras | 870 | equipamentos/materiais medico-hospitalares/enfermagem | 696 | ruginas de farabeuf
Compras | 870 | equipamentos/materiais medico-hospitalares/enfermagem | 700 | seladoras
Compras | 870 | equipamentos/materiais medico-hospitalares/enfermagem | 735 | seringas
Compras | 870 | equipamentos/materiais medico-hospitalares/enfermagem | 736 | serras
Compras | 870 | equipamentos/materiais medico-hospitalares/enfermagem | 737 | sindesmotomos
Compras | 870 | equipamentos/materiais medico-hospitalares/enfermagem | 738 | sistemas de video
Compras | 870 | equipamentos/materiais medico-hospitalares/enfermagem | 739 | sonares
Compras | 870 | equipamentos/materiais medico-hospitalares/enfermagem | 740 | suportes p/ soro/valvulas
Compras | 870 | equipamentos/materiais medico-hospitalares/enfermagem | 779 | tambores de aco inoxidavel
Compras | 870 | equipamentos/materiais medico-hospitalares/enfermagem | 783 | tentacanulas
Compras | 870 | equipamentos/materiais medico-hospitalares/enfermagem | 781 | tesouras
Compras | 870 | equipamentos/materiais medico-hospitalares/enfermagem | 782 | treinadores de fala
Compras | 870 | equipamentos/materiais medico-hospitalares/enfermagem | 784 | tubos
Compras | 870 | equipamentos/materiais medico-hospitalares/enfermagem | 825 | ultra-sonografos
Compras | 870 | equipamentos/materiais medico-hospitalares/enfermagem | 867 | valvulas
Compras | 870 | equipamentos/materiais medico-hospitalares/enfermagem | 869 | ventilometros
Compras | 870 | equipamentos/materiais medico-hospitalares/enfermagem | 868 | videolaparoscopios
Compras | 910 | equipamentos/materiais odontologicos | 1 | alavancas
Compras | 910 | equipamentos/materiais odontologicos | 2 | alicates
Compras | 910 | equipamentos/materiais odontologicos | 3 | alveolotomo
Compras | 910 | equipamentos/materiais odontologicos | 4 | amalgamadores
Compras | 910 | equipamentos/materiais odontologicos | 5 | aparelhos de raio-x
Compras | 910 | equipamentos/materiais odontologicos | 6 | aparelhos p/ remocao de placas bacterianas
Compras | 910 | equipamentos/materiais odontologicos | 8 | armarios clinicos
Compras | 910 | equipamentos/materiais odontologicos | 10 | articuladores (oclusores)
Compras | 910 | equipamentos/materiais odontologicos | 9 | aventais para protecao de raio-x
Compras | 910 | equipamentos/materiais odontologicos | 48 | bancadas
Compras | 910 | equipamentos/materiais odontologicos | 45 | biombos de chumbo
Compras | 910 | equipamentos/materiais odontologicos | 46 | broqueiros
Compras | 910 | equipamentos/materiais odontologicos | 47 | brunidores
Compras | 910 | equipamentos/materiais odontologicos | 89 | cabos p/ espelhos
Compras | 910 | equipamentos/materiais odontologicos | 90 | cadeiras
Compras | 910 | equipamentos/materiais odontologicos | 91 | calcadores
Compras | 910 | equipamentos/materiais odontologicos | 92 | camaras escura
Compras | 910 | equipamentos/materiais odontologicos | 93 | canetas
Compras | 910 | equipamentos/materiais odontologicos | 101 | centrifugas
Compras | 910 | equipamentos/materiais odontologicos | 102 | cinzeis
Compras | 910 | equipamentos/materiais odontologicos | 94 | compasso de willis
Compras | 910 | equipamentos/materiais odontologicos | 95 | compressores
Compras | 910 | equipamentos/materiais odontologicos | 96 | condensadores
Compras | 910 | equipamentos/materiais odontologicos | 97 | conjuntos
Compras | 910 | equipamentos/materiais odontologicos | 98 | contra-angulos
Compras | 910 | equipamentos/materiais odontologicos | 99 | curetas
Compras | 910 | equipamentos/materiais odontologicos | 100 | cuspideiras
Compras | 910 | equipamentos/materiais odontologicos | 133 | desgastadores
Compras | 910 | equipamentos/materiais odontologicos | 135 | desinfetantes/esterelizantes
Compras | 910 | equipamentos/materiais odontologicos | 136 | dispensadores
Compras | 910 | equipamentos/materiais odontologicos | 134 | dosadores
Compras | 910 | equipamentos/materiais odontologicos | 643 | equipamentos/ aparelhos para uso em geral
Compras | 910 | equipamentos/materiais odontologicos | 177 | equipos
Compras | 910 | equipamentos/materiais odontologicos | 178 | escavadores
Compras | 910 | equipamentos/materiais odontologicos | 184 | escovarios
Compras | 910 | equipamentos/materiais odontologicos | 181 | escovas
Compras | 910 | equipamentos/materiais odontologicos | 179 | esculpidores
Compras | 910 | equipamentos/materiais odontologicos | 180 | espatulas
Compras | 910 | equipamentos/materiais odontologicos | 185 | especimetros
Compras | 910 | equipamentos/materiais odontologicos | 186 | espelhos
Compras | 910 | equipamentos/materiais odontologicos | 183 | estojos
Compras | 910 | equipamentos/materiais odontologicos | 182 | extratores
Compras | 910 | equipamentos/materiais odontologicos | 221 | facas p/ gesso
Compras | 910 | equipamentos/materiais odontologicos | 226 | filmes
Compras | 910 | equipamentos/materiais odontologicos | 229 | fios ortodonticos
Compras | 910 | equipamentos/materiais odontologicos | 227 | fixadores/reveladores
Compras | 910 | equipamentos/materiais odontologicos | 222 | forceps
Compras | 910 | equipamentos/materiais odontologicos | 225 | fornos
Compras | 910 | equipamentos/materiais odontologicos | 223 | fotopolimerizadores
Compras | 910 | equipamentos/materiais odontologicos | 228 | frascos
Compras | 910 | equipamentos/materiais odontologicos | 224 | fresas
Compras | 910 | equipamentos/materiais odontologicos | 265 | gengivotomos
Compras | 910 | equipamentos/materiais odontologicos | 269 | godiva
Compras | 910 | equipamentos/materiais odontologicos | 268 | gral
Compras | 910 | equipamentos/materiais odontologicos | 266 | grampos
Compras | 910 | equipamentos/materiais odontologicos | 267 | graxas/oleos
Compras | 910 | equipamentos/materiais odontologicos | 353 | instrumentais
Compras | 910 | equipamentos/materiais odontologicos | 397 | jatos
Compras | 910 | equipamentos/materiais odontologicos | 445 | kits miniplacas/microplacas cirurgicas
Compras | 910 | equipamentos/materiais odontologicos | 456 | lamparinas
Compras | 910 | equipamentos/materiais odontologicos | 457 | limas
Compras | 910 | equipamentos/materiais odontologicos | 505 | macaricos
Compras | 910 | equipamentos/materiais odontologicos | 500 | mandris
Compras | 910 | equipamentos/materiais odontologicos | 507 | materiais p/ procedimentos e uso geral
Compras | 910 | equipamentos/materiais odontologicos | 508 | matrizes
Compras | 910 | equipamentos/materiais odontologicos | 501 | micro-motores
Compras | 910 | equipamentos/materiais odontologicos | 502 | mochos
Compras | 910 | equipamentos/materiais odontologicos | 509 | modelos didaticos
Compras | 910 | equipamentos/materiais odontologicos | 503 | moldeiras
Compras | 910 | equipamentos/materiais odontologicos | 506 | motores de suspensao
Compras | 910 | equipamentos/materiais odontologicos | 504 | muflos
Compras | 910 | equipamentos/materiais odontologicos | 632 | pecas de mao
Compras | 910 | equipamentos/materiais odontologicos | 641 | pedras afiacao/desgaste
Compras | 910 | equipamentos/materiais odontologicos | 633 | polidora para proteses
Compras | 910 | equipamentos/materiais odontologicos | 640 | polimerizadores
Compras | 910 | equipamentos/materiais odontologicos | 634 | porta algodao
Compras | 910 | equipamentos/materiais odontologicos | 635 | porta-amalgamas
Compras | 910 | equipamentos/materiais odontologicos | 636 | porta-mandris
Compras | 910 | equipamentos/materiais odontologicos | 637 | porta-matrizes
Compras | 910 | equipamentos/materiais odontologicos | 638 | porta-residuos
Compras | 910 | equipamentos/materiais odontologicos | 639 | prensas
Compras | 910 | equipamentos/materiais odontologicos | 691 | refletores
Compras | 910 | equipamentos/materiais odontologicos | 693 | resinas
Compras | 910 | equipamentos/materiais odontologicos | 694 | reveladores placas bacterianas/caries
Compras | 910 | equipamentos/materiais odontologicos | 692 | rotores
Compras | 910 | equipamentos/materiais odontologicos | 735 | seringa de carpule
Compras | 910 | equipamentos/materiais odontologicos | 736 | seringas triplice
Compras | 910 | equipamentos/materiais odontologicos | 737 | sondas
Compras | 910 | equipamentos/materiais odontologicos | 779 | tesouras
Compras | 910 | equipamentos/materiais odontologicos | 781 | tornos de polimento
Compras | 910 | equipamentos/materiais odontologicos | 780 | turbinas
Compras | 910 | equipamentos/materiais odontologicos | 823 | unidade auxiliar movel
Compras | 910 | equipamentos/materiais odontologicos | 738 | vibradores
Compras | 465 | equipamentos/materiais p/construcao civil | 5 | acessorios p/ gesso acartonado
Compras | 465 | equipamentos/materiais p/construcao civil | 3 | algeroz/calha
Compras | 465 | equipamentos/materiais p/construcao civil | 4 | andaimes/arquibancadas moduladas
Compras | 465 | equipamentos/materiais p/construcao civil | 1 | areia/argamassa/cimento/brita/rejunte/cordao solda
Compras | 465 | equipamentos/materiais p/construcao civil | 2 | azulejos/ladrilhos/pisos/revestimentos/forros
Compras | 465 | equipamentos/materiais p/construcao civil | 45 | baldes
Compras | 465 | equipamentos/materiais p/construcao civil | 46 | betoneiras e misturadores mecanico
Compras | 465 | equipamentos/materiais p/construcao civil | 92 | cal
Compras | 465 | equipamentos/materiais p/construcao civil | 89 | carros de mao
Compras | 465 | equipamentos/materiais p/construcao civil | 93 | concreto/mouroes/marcos
Compras | 465 | equipamentos/materiais p/construcao civil | 90 | conjunto vibratorio completos e acessorios
Compras | 465 | equipamentos/materiais p/construcao civil | 178 | equipamentos de teste
Compras | 465 | equipamentos/materiais p/construcao civil | 179 | equipamentos p/ construcao civil
Compras | 465 | equipamentos/materiais p/construcao civil | 177 | esquadros/regua pedreiros
Compras | 465 | equipamentos/materiais p/construcao civil | 221 | ferro/aco/aluminio/bronze/latao
Compras | 465 | equipamentos/materiais p/construcao civil | 270 | guaritas
Compras | 465 | equipamentos/materiais p/construcao civil | 353 | impermeabilizante e aditivo p/alvenaria
Compras | 465 | equipamentos/materiais p/construcao civil | 502 | massas/fitas p/ gesso acartonado
Compras | 465 | equipamentos/materiais p/construcao civil | 354 | materiais p/isolacao
Compras | 465 | equipamentos/materiais p/construcao civil | 501 | mesas vibradoras
Compras | 465 | equipamentos/materiais p/construcao civil | 500 | metros e trenas
Compras | 465 | equipamentos/materiais p/construcao civil | 6 | modulos construtivos moveis
Compras | 465 | equipamentos/materiais p/construcao civil | 544 | niveis e prumos
Compras | 465 | equipamentos/materiais p/construcao civil | 633 | pedras/gessos
Compras | 465 | equipamentos/materiais p/construcao civil | 634 | perfis metalicos p/ fixacao de gesso acartonado
Compras | 465 | equipamentos/materiais p/construcao civil | 635 | portas/marcos/guarnicoes
Compras | 465 | equipamentos/materiais p/construcao civil | 779 | tanques/pias/cubas
Compras | 465 | equipamentos/materiais p/construcao civil | 780 | telhas
Compras | 465 | equipamentos/materiais p/construcao civil | 781 | tijolos
Compras | 465 | equipamentos/materiais p/construcao civil | 785 | toldos
Compras | 2 | equipamentos/materiais p/escritorio/escola/artes plasticas | 179 | equipamentos didaticos/ensino/treinamento
Compras | 2 | equipamentos/materiais p/escritorio/escola/artes plasticas | 177 | equipamentos p/escritorio
Compras | 2 | equipamentos/materiais p/escritorio/escola/artes plasticas | 178 | equipamentos p/reprografia/grafica/copiadoras
Compras | 2 | equipamentos/materiais p/escritorio/escola/artes plasticas | 221 | filmes p/ plastificacao
Compras | 2 | equipamentos/materiais p/escritorio/escola/artes plasticas | 518 | materiais de consumo didaticos/escolares/desenho tecnico
Compras | 2 | equipamentos/materiais p/escritorio/escola/artes plasticas | 528 | materiais de consumo graficos
Compras | 2 | equipamentos/materiais p/escritorio/escola/artes plasticas | 508 | materiais de consumo p/escritorio
Compras | 2 | equipamentos/materiais p/escritorio/escola/artes plasticas | 526 | materiais p/arquivamento
Compras | 2 | equipamentos/materiais p/escritorio/escola/artes plasticas | 522 | materiais p/encadernacao/envelopamento
Compras | 2 | equipamentos/materiais p/escritorio/escola/artes plasticas | 514 | materiais permanentes didaticos/escolares/desenho tecnico
Compras | 2 | equipamentos/materiais p/escritorio/escola/artes plasticas | 504 | materiais permanentes p/escritorio
Compras | 2 | equipamentos/materiais p/escritorio/escola/artes plasticas | 500 | materiais/suprimentos p/equipamentos de escritorio
Compras | 2 | equipamentos/materiais p/escritorio/escola/artes plasticas | 632 | pinceis profissional
Compras | 2 | equipamentos/materiais p/escritorio/escola/artes plasticas | 89 | tinta para carimbos
Compras | 820 | equipamentos/materiais p/industria farmaceutica | 177 | equipamentos p/ industria farmaceutica
Compras | 820 | equipamentos/materiais p/industria farmaceutica | 503 | materiais p/ acondicionamento e embalagem de medicamentos
Compras | 820 | equipamentos/materiais p/industria farmaceutica | 502 | materias-prima para fabricacao de medicamentos
Compras | 820 | equipamentos/materiais p/industria farmaceutica | 635 | padroes primarios / substancias quimicas de referencia
Compras | 820 | equipamentos/materiais p/industria farmaceutica | 633 | pecas/acessorios para equipamentos da industria farmaceutica
Compras | 475 | equipamentos/materiais p/instalacoes eletricas | 1 | armacoes secundarias
Compras | 475 | equipamentos/materiais p/instalacoes eletricas | 91 | cabo coaxial
Compras | 475 | equipamentos/materiais p/instalacoes eletricas | 89 | chaves eletricas
Compras | 475 | equipamentos/materiais p/instalacoes eletricas | 90 | componentes p/ instalacoes eletricas
Compras | 475 | equipamentos/materiais p/instalacoes eletricas | 133 | disjuntores/reles
Compras | 475 | equipamentos/materiais p/instalacoes eletricas | 178 | eletrificadores p/ cerca eletrica rural
Compras | 475 | equipamentos/materiais p/instalacoes eletricas | 177 | eletrodutos/conexoes/caixas de derivacao
Compras | 475 | equipamentos/materiais p/instalacoes eletricas | 221 | fios/cabos eletricos
Compras | 475 | equipamentos/materiais p/instalacoes eletricas | 222 | fitas isolantes/ emenda termocontratil/ contratil
Compras | 475 | equipamentos/materiais p/instalacoes eletricas | 223 | fusiveis/bases
Compras | 475 | equipamentos/materiais p/instalacoes eletricas | 353 | interruptores/tomadas/celulas fotoeletricas/acessorios
Compras | 475 | equipamentos/materiais p/instalacoes eletricas | 354 | isoladores
Compras | 475 | equipamentos/materiais p/instalacoes eletricas | 456 | lampadas/farois/refletores/sinaleiro
Compras | 475 | equipamentos/materiais p/instalacoes eletricas | 457 | luminarias/postes/calhas/suportes
Compras | 475 | equipamentos/materiais p/instalacoes eletricas | 691 | reatores
Compras | 475 | equipamentos/materiais p/instalacoes eletricas | 705 | vara de manobra telescopica para eletricista
Compras | 540 | equipamentos/materiais p/irrigacao | 1 | aspersores p/irrigacao
Compras | 540 | equipamentos/materiais p/irrigacao | 5 | equipamentos/ pecas/ materiais para irrigacao
Compras | 540 | equipamentos/materiais p/irrigacao | 735 | sistemas de irrigacao
Compras | 830 | equipamentos/materiais p/laboratorio | 7 | aparelhos e equipamentos para analise de solos
Compras | 830 | equipamentos/materiais p/laboratorio | 8 | aparelhos/equipamentos p/analise eletro-eletronica
Compras | 830 | equipamentos/materiais p/laboratorio | 11 | aparelhos/equipamentos p/lab. construcao civil
Compras | 830 | equipamentos/materiais p/laboratorio | 10 | aparelhos/equipamentos p/lab. metal mecanico/metalurgia
Compras | 830 | equipamentos/materiais p/laboratorio | 103 | congeladores/freezers/containers/maquinas gelo
Compras | 830 | equipamentos/materiais p/laboratorio | 102 | cromatografos/espectrofotometros/fotometros
Compras | 830 | equipamentos/materiais p/laboratorio | 183 | equipamentos para laboratorio
Compras | 830 | equipamentos/materiais p/laboratorio | 180 | estufas/fornos/chapas eletricas
Compras | 830 | equipamentos/materiais p/laboratorio | 441 | kits/utensilios didaticos p/laboratorio
Compras | 830 | equipamentos/materiais p/laboratorio | 507 | materiais p/laboratorio
Compras | 830 | equipamentos/materiais p/laboratorio | 636 | materiais p/tratamento de agua
Compras | 830 | equipamentos/materiais p/laboratorio | 508 | microscopios/estereoscopios/lupas
Compras | 830 | equipamentos/materiais p/laboratorio | 555 | pecas/acessorios para equipamentos de laboratorio
Compras | 830 | equipamentos/materiais p/laboratorio | 637 | produtos quimicos p/laboratorio
Compras | 830 | equipamentos/materiais p/laboratorio | 638 | produtos quimicos p/tratamento de agua
Compras | 830 | equipamentos/materiais p/laboratorio | 750 | softwares p/ equipamentos
Compras | 830 | equipamentos/materiais p/laboratorio | 868 | vidraria p/laboratorio
Compras | 380 | equipamentos/materiais p/limpeza/higiene (uso geral) | 45 | baldes
Compras | 380 | equipamentos/materiais p/limpeza/higiene (uso geral) | 46 | bomba manual p/inseticida
Compras | 380 | equipamentos/materiais p/limpeza/higiene (uso geral) | 635 | cabide
Compras | 380 | equipamentos/materiais p/limpeza/higiene (uso geral) | 133 | desentupidores
Compras | 380 | equipamentos/materiais p/limpeza/higiene (uso geral) | 190 | equipamentos p/limpeza
Compras | 380 | equipamentos/materiais p/limpeza/higiene (uso geral) | 181 | escadas
Compras | 380 | equipamentos/materiais p/limpeza/higiene (uso geral) | 177 | esfregoes/esponjas de aco
Compras | 380 | equipamentos/materiais p/limpeza/higiene (uso geral) | 178 | espanadores
Compras | 380 | equipamentos/materiais p/limpeza/higiene (uso geral) | 179 | esponjas
Compras | 380 | equipamentos/materiais p/limpeza/higiene (uso geral) | 180 | estopas/toalhas mecanicas
Compras | 380 | equipamentos/materiais p/limpeza/higiene (uso geral) | 221 | flanelas/panos
Compras | 380 | equipamentos/materiais p/limpeza/higiene (uso geral) | 456 | lixeira metalica/plastica
Compras | 380 | equipamentos/materiais p/limpeza/higiene (uso geral) | 633 | papel higienico
Compras | 380 | equipamentos/materiais p/limpeza/higiene (uso geral) | 634 | papel toalha
Compras | 380 | equipamentos/materiais p/limpeza/higiene (uso geral) | 632 | pas plasticas/metalicas e prendedores de roupa
Compras | 380 | equipamentos/materiais p/limpeza/higiene (uso geral) | 867 | vassouras/escovas
Compras | 270 | equipamentos/materiais p/microfilmagem | 1 | acessorios/materiais p/microfilmagem
Compras | 270 | equipamentos/materiais p/microfilmagem | 89 | caixas p/microfilmes
Compras | 270 | equipamentos/materiais p/microfilmagem | 177 | equipamentos p/microfilmagem
Compras | 270 | equipamentos/materiais p/microfilmagem | 456 | lampadas p/microfilmadoras/leitoras
Compras | 270 | equipamentos/materiais p/microfilmagem | 500 | microfilmes
Compras | 270 | equipamentos/materiais p/microfilmagem | 632 | papel p/leitoras
Compras | 270 | equipamentos/materiais p/microfilmagem | 779 | toner
Compras | 140 | equipamentos/materiais p/recreacao/deficientes | 50 | artigos p/ festas
Compras | 140 | equipamentos/materiais p/recreacao/deficientes | 47 | bicicletas
Compras | 140 | equipamentos/materiais p/recreacao/deficientes | 48 | brinquedos / carrinhos / bonecas
Compras | 140 | equipamentos/materiais p/recreacao/deficientes | 45 | brinquedos/jogos educativos
Compras | 140 | equipamentos/materiais p/recreacao/deficientes | 46 | brinquedos/jogos recreativos
Compras | 140 | equipamentos/materiais p/recreacao/deficientes | 177 | equipamentos recreativos
Compras | 140 | equipamentos/materiais p/recreacao/deficientes | 456 | lupas eletronicas mouse
Compras | 140 | equipamentos/materiais p/recreacao/deficientes | 632 | produtos p/ deficientes
Compras | 295 | equipamentos/materiais/acessorios p/projecao/video/foto/som | 2 | aparelhos/equipamentos de som
Compras | 295 | equipamentos/materiais/acessorios p/projecao/video/foto/som | 89 | cameras de video/equipamentos projecao/ binoculo
Compras | 295 | equipamentos/materiais/acessorios p/projecao/video/foto/som | 95 | cameras fotograficas/equipamentos fotograficos
Compras | 295 | equipamentos/materiais/acessorios p/projecao/video/foto/som | 105 | equipamento para edicao de audio/video
Compras | 295 | equipamentos/materiais/acessorios p/projecao/video/foto/som | 595 | equipamentos/mat/acessorios para projecao/video/foto/som
Compras | 295 | equipamentos/materiais/acessorios p/projecao/video/foto/som | 510 | materiais fotograficos
Compras | 295 | equipamentos/materiais/acessorios p/projecao/video/foto/som | 500 | materiais p/projecao/video/som
Compras | 295 | equipamentos/materiais/acessorios p/projecao/video/foto/som | 589 | materiais/ tecidos/ para palco e teatro
Compras | 295 | equipamentos/materiais/acessorios p/projecao/video/foto/som | 633 | paineis eletronicos para atendimento
Compras | 295 | equipamentos/materiais/acessorios p/projecao/video/foto/som | 632 | plataformas pantograficas/telescop./guarda corpo
Compras | 295 | equipamentos/materiais/acessorios p/projecao/video/foto/som | 735 | sistema monitoramento eletronico
Compras | 295 | equipamentos/materiais/acessorios p/projecao/video/foto/som | 779 | televisores/acessorios
Compras | 295 | equipamentos/materiais/acessorios p/projecao/video/foto/som | 868 | video dvd/ home theater/ acessorios
Compras | 295 | equipamentos/materiais/acessorios p/projecao/video/foto/som | 867 | videocassetes/acessorios
Compras | 350 | equipamentos/materiais/acessorios p/uso comercial/industrial | 1 | aparelhos para preparo de alimentos
Compras | 350 | equipamentos/materiais/acessorios p/uso comercial/industrial | 2 | armarios/estantes/mesas/estruturas metalic
Compras | 350 | equipamentos/materiais/acessorios p/uso comercial/industrial | 45 | bebedouros/purificadores de agua
Compras | 350 | equipamentos/materiais/acessorios p/uso comercial/industrial | 89 | cafeteiras eletricas/fogareiros eletricos
Compras | 350 | equipamentos/materiais/acessorios p/uso comercial/industrial | 92 | caldeiras a vapor
Compras | 350 | equipamentos/materiais/acessorios p/uso comercial/industrial | 90 | caldeiroes p/ cozimento
Compras | 350 | equipamentos/materiais/acessorios p/uso comercial/industrial | 91 | camaras frias / maquina de fabricar gelo
Compras | 350 | equipamentos/materiais/acessorios p/uso comercial/industrial | 133 | digitos de borracha
Compras | 350 | equipamentos/materiais/acessorios p/uso comercial/industrial | 177 | eq. p/ exaustao
Compras | 350 | equipamentos/materiais/acessorios p/uso comercial/industrial | 178 | eq. p/ padaria e confeitaria
Compras | 350 | equipamentos/materiais/acessorios p/uso comercial/industrial | 585 | equipamentos controle de maquinas e processos industriais
Compras | 350 | equipamentos/materiais/acessorios p/uso comercial/industrial | 180 | equipamentos lavanderia industrial/limpeza
Compras | 350 | equipamentos/materiais/acessorios p/uso comercial/industrial | 182 | equipamentos p/ industria de laticinios
Compras | 350 | equipamentos/materiais/acessorios p/uso comercial/industrial | 300 | equipamentos para transporte de agua
Compras | 350 | equipamentos/materiais/acessorios p/uso comercial/industrial | 181 | equipamentos p/barbearia e salao de beleza
Compras | 350 | equipamentos/materiais/acessorios p/uso comercial/industrial | 179 | equipamentos p/cozinha industrial/comercial
Compras | 350 | equipamentos/materiais/acessorios p/uso comercial/industrial | 187 | equipamentos/pecas/acessorios p/ industria de reciclagem
Compras | 350 | equipamentos/materiais/acessorios p/uso comercial/industrial | 221 | fogoes e fornos
Compras | 350 | equipamentos/materiais/acessorios p/uso comercial/industrial | 501 | maquina costura/empacotadora automatica/seladora
Compras | 350 | equipamentos/materiais/acessorios p/uso comercial/industrial | 521 | maquina para triturar vidro/ plastico/ aluminio
Compras | 350 | equipamentos/materiais/acessorios p/uso comercial/industrial | 500 | maquinas de lavar louca
Compras | 350 | equipamentos/materiais/acessorios p/uso comercial/industrial | 502 | materiais/acessorios para caldeiras
Compras | 350 | equipamentos/materiais/acessorios p/uso comercial/industrial | 632 | pallets
Compras | 350 | equipamentos/materiais/acessorios p/uso comercial/industrial | 888 | pecas e acessorios em aco pressurizado
Compras | 350 | equipamentos/materiais/acessorios p/uso comercial/industrial | 702 | pecas e acessorios para reparo de maquinas
Compras | 350 | equipamentos/materiais/acessorios p/uso comercial/industrial | 999 | pecas/mat./acessorios uso comercial/industrial
Compras | 350 | equipamentos/materiais/acessorios p/uso comercial/industrial | 171 | pecas/materiais/acessorios uso comercial/industrial
Compras | 350 | equipamentos/materiais/acessorios p/uso comercial/industrial | 735 | serra de fita p/ acougues
Compras | 350 | equipamentos/materiais/acessorios p/uso comercial/industrial | 825 | utensilios p/ cozinha industrial/comercial
Compras | 350 | equipamentos/materiais/acessorios p/uso comercial/industrial | 867 | valvulas p/ vapor
Compras | 930 | equipamentos/materiais/medicamentos veterinarios | 4 | agulhas/ seringas uso veterinario
Compras | 930 | equipamentos/materiais/medicamentos veterinarios | 3 | armadilhas p/ captura de insetos
Compras | 930 | equipamentos/materiais/medicamentos veterinarios | 2 | armadilhas p/captura de animais
Compras | 930 | equipamentos/materiais/medicamentos veterinarios | 90 | caixas termicas para transporte de peixes
Compras | 930 | equipamentos/materiais/medicamentos veterinarios | 91 | correaria e arreamentos p/montaria e tracao
Compras | 930 | equipamentos/materiais/medicamentos veterinarios | 177 | equipamentos veterinarios
Compras | 930 | equipamentos/materiais/medicamentos veterinarios | 501 | materiais veterinarios
Compras | 930 | equipamentos/materiais/medicamentos veterinarios | 500 | medicamentos veterinarios/diagnosticos
Compras | 930 | equipamentos/materiais/medicamentos veterinarios | 691 | redes/materiais p/bioterio
Compras | 930 | equipamentos/materiais/medicamentos veterinarios | 740 | semen
Compras | 548 | equipamentos/materiais/suprimentos tratamento de agua/esgoto | 345 | condensador de umidade atmosferica
Compras | 548 | equipamentos/materiais/suprimentos tratamento de agua/esgoto | 177 | equipamentos p/ tratamento de agua
Compras | 548 | equipamentos/materiais/suprimentos tratamento de agua/esgoto | 178 | equipamentos p/ tratamento de esgoto
Compras | 548 | equipamentos/materiais/suprimentos tratamento de agua/esgoto | 500 | materiais/suprimentos p/ tratamento de agua
Compras | 550 | equipamentos/pecas/aces. p/constr./conserv. rodovias/portos | 630 | pecas e acessorios p/ balanca rodoviaria
Compras | 550 | equipamentos/pecas/aces. p/constr./conserv. rodovias/portos | 632 | pecas e acessorios p/dragas
Compras | 550 | equipamentos/pecas/aces. p/constr./conserv. rodovias/portos | 634 | pecas e acessorios p/guindastes
Compras | 685 | equipamentos/pecas/acessorios p/agricultura/pecuaria e pesca | 89 | carretas agricola/elevador agricola
Compras | 685 | equipamentos/pecas/acessorios p/agricultura/pecuaria e pesca | 92 | classificador cereais/descascador arroz
Compras | 685 | equipamentos/pecas/acessorios p/agricultura/pecuaria e pesca | 90 | colhedeira/colhedora/colheitadeira
Compras | 685 | equipamentos/pecas/acessorios p/agricultura/pecuaria e pesca | 91 | cultivadores
Compras | 685 | equipamentos/pecas/acessorios p/agricultura/pecuaria e pesca | 133 | debulhador/secador de sementes/moinhos
Compras | 685 | equipamentos/pecas/acessorios p/agricultura/pecuaria e pesca | 177 | enxadas rotativas
Compras | 685 | equipamentos/pecas/acessorios p/agricultura/pecuaria e pesca | 738 | equipamento para producao racao
Compras | 685 | equipamentos/pecas/acessorios p/agricultura/pecuaria e pesca | 180 | equipamentos p/ vinificacao
Compras | 685 | equipamentos/pecas/acessorios p/agricultura/pecuaria e pesca | 179 | equipamentos para apicultura
Compras | 685 | equipamentos/pecas/acessorios p/agricultura/pecuaria e pesca | 176 | equipamentos para avicultura
Compras | 685 | equipamentos/pecas/acessorios p/agricultura/pecuaria e pesca | 183 | equipamentos para bovinocultura
Compras | 685 | equipamentos/pecas/acessorios p/agricultura/pecuaria e pesca | 173 | equipamentos para cunicultura
Compras | 685 | equipamentos/pecas/acessorios p/agricultura/pecuaria e pesca | 175 | equipamentos para piscicultura
Compras | 685 | equipamentos/pecas/acessorios p/agricultura/pecuaria e pesca | 174 | equipamentos para suinocultura
Compras | 685 | equipamentos/pecas/acessorios p/agricultura/pecuaria e pesca | 181 | esteiras transportadoras
Compras | 685 | equipamentos/pecas/acessorios p/agricultura/pecuaria e pesca | 178 | estufas agricolas/viveiros aclimatador mudas
Compras | 685 | equipamentos/pecas/acessorios p/agricultura/pecuaria e pesca | 265 | guincho hidraulico
Compras | 685 | equipamentos/pecas/acessorios p/agricultura/pecuaria e pesca | 501 | maquinas p/ tratamento de sementes
Compras | 685 | equipamentos/pecas/acessorios p/agricultura/pecuaria e pesca | 701 | materiais/ pecas/ acessorios para implementos agricolas
Compras | 685 | equipamentos/pecas/acessorios p/agricultura/pecuaria e pesca | 502 | microssilos/silos
Compras | 685 | equipamentos/pecas/acessorios p/agricultura/pecuaria e pesca | 500 | motosserras
Compras | 685 | equipamentos/pecas/acessorios p/agricultura/pecuaria e pesca | 693 | ordenhadeiras/resfriadores de leite
Compras | 685 | equipamentos/pecas/acessorios p/agricultura/pecuaria e pesca | 632 | pecas/acessorios equipamentos agricolas
Compras | 685 | equipamentos/pecas/acessorios p/agricultura/pecuaria e pesca | 633 | pulverizador
Compras | 685 | equipamentos/pecas/acessorios p/agricultura/pecuaria e pesca | 692 | rocadeiras/raspadeiras/arados
Compras | 685 | equipamentos/pecas/acessorios p/agricultura/pecuaria e pesca | 735 | semeadeira/sulcadeira/adubadeira/arrancadeira/plantadeira
Compras | 685 | equipamentos/pecas/acessorios p/agricultura/pecuaria e pesca | 780 | tanques coleta/transporte
Compras | 685 | equipamentos/pecas/acessorios p/agricultura/pecuaria e pesca | 779 | tratores
Compras | 685 | equipamentos/pecas/acessorios p/agricultura/pecuaria e pesca | 795 | tronco de contencao
Compras | 580 | equipamentos/pecas/acessorios p/ajardinamento | 2 | acessorios p/ rocadeiras
Compras | 580 | equipamentos/pecas/acessorios p/ajardinamento | 1 | aspirador/soprador/residuos
Compras | 580 | equipamentos/pecas/acessorios p/ajardinamento | 65 | banco de concreto/ madeira parajardim
Compras | 580 | equipamentos/pecas/acessorios p/ajardinamento | 225 | cabo para feramentas de ajardinamento
Compras | 580 | equipamentos/pecas/acessorios p/ajardinamento | 999 | equipamentos/pecas/acessorios p/ajardinamento
Compras | 580 | equipamentos/pecas/acessorios p/ajardinamento | 221 | ferramentas manuais p/ jardim
Compras | 580 | equipamentos/pecas/acessorios p/ajardinamento | 500 | maquinas p/grama / podadores p cercas
Compras | 580 | equipamentos/pecas/acessorios p/ajardinamento | 5 | placa identificacao de planta
Compras | 580 | equipamentos/pecas/acessorios p/ajardinamento | 691 | regadores/mangueiras
Compras | 580 | equipamentos/pecas/acessorios p/ajardinamento | 779 | telas plasticas
Compras | 580 | equipamentos/pecas/acessorios p/ajardinamento | 705 | vaso para plantas
Compras | 555 | equipamentos/pecas/acessorios p/mineracao/escavacao | 89 | cabos de aco/correntes de aco/sapatilhas
Compras | 555 | equipamentos/pecas/acessorios p/mineracao/escavacao | 177 | escavadeiras/motoniveladoras/pa carregadeiras/compactadores
Compras | 555 | equipamentos/pecas/acessorios p/mineracao/escavacao | 221 | ferramentas/materiais p/equipamentos de mineracao/escavacao
Compras | 555 | equipamentos/pecas/acessorios p/mineracao/escavacao | 500 | martelos rotopercussores
Compras | 555 | equipamentos/pecas/acessorios p/mineracao/escavacao | 501 | materiais p/ perfuracao de pocos
Compras | 555 | equipamentos/pecas/acessorios p/mineracao/escavacao | 635 | pecas p/perfuratrizes e martelos rotopercussores
Compras | 555 | equipamentos/pecas/acessorios p/mineracao/escavacao | 601 | pecas/materiais e acessorios p manutencao de maquinas
Compras | 555 | equipamentos/pecas/acessorios p/mineracao/escavacao | 632 | perfuratrizes
Compras | 555 | equipamentos/pecas/acessorios p/mineracao/escavacao | 691 | retroescavadeiras/carregadoras compactas/acessorios
Compras | 555 | equipamentos/pecas/acessorios p/mineracao/escavacao | 735 | sondas p/pocos tubulares
Compras | 555 | equipamentos/pecas/acessorios p/mineracao/escavacao | 779 | tubos/filtros/revestimentos geomecanicos
Compras | 748 | equipamentos/pecas/acessorios p/navegacao | 46 | baterias
Compras | 748 | equipamentos/pecas/acessorios p/navegacao | 47 | boias
Compras | 748 | equipamentos/pecas/acessorios p/navegacao | 89 | cabos de aco/polipropileno/nylon
Compras | 748 | equipamentos/pecas/acessorios p/navegacao | 90 | chapas de aco navegacao
Compras | 748 | equipamentos/pecas/acessorios p/navegacao | 133 | defensas p/ cais
Compras | 748 | equipamentos/pecas/acessorios p/navegacao | 456 | lanternas e materiais p/ sinalizacao
Compras | 748 | equipamentos/pecas/acessorios p/navegacao | 500 | motores de popa / motores diesel /motores gasolina
Compras | 748 | equipamentos/pecas/acessorios p/navegacao | 632 | pecas/materiais para barcos/botes/lanchas
Compras | 600 | equipamentos/pecas/materiais/acessorios p/conserv. veiculos | 37 | alternadores
Compras | 600 | equipamentos/pecas/materiais/acessorios p/conserv. veiculos | 45 | baterias/acessorios
Compras | 600 | equipamentos/pecas/materiais/acessorios p/conserv. veiculos | 46 | baus
Compras | 600 | equipamentos/pecas/materiais/acessorios p/conserv. veiculos | 89 | cambios
Compras | 600 | equipamentos/pecas/materiais/acessorios p/conserv. veiculos | 95 | carrocerias/tanques
Compras | 600 | equipamentos/pecas/materiais/acessorios p/conserv. veiculos | 133 | diferencias e semi-arvores
Compras | 600 | equipamentos/pecas/materiais/acessorios p/conserv. veiculos | 140 | direcoes
Compras | 600 | equipamentos/pecas/materiais/acessorios p/conserv. veiculos | 177 | embreagens
Compras | 600 | equipamentos/pecas/materiais/acessorios p/conserv. veiculos | 183 | equipamentos acessorios
Compras | 600 | equipamentos/pecas/materiais/acessorios p/conserv. veiculos | 221 | ferramentas
Compras | 600 | equipamentos/pecas/materiais/acessorios p/conserv. veiculos | 227 | freios
Compras | 600 | equipamentos/pecas/materiais/acessorios p/conserv. veiculos | 645 | kit gnv para conversao / acessorios
Compras | 600 | equipamentos/pecas/materiais/acessorios p/conserv. veiculos | 500 | motores
Compras | 600 | equipamentos/pecas/materiais/acessorios p/conserv. veiculos | 505 | motores completos
Compras | 600 | equipamentos/pecas/materiais/acessorios p/conserv. veiculos | 999 | pecas/mat./acessorios de conserv.e manutencao veic
Compras | 600 | equipamentos/pecas/materiais/acessorios p/conserv. veiculos | 634 | pecas/materiais/acessorios p/ aeronaves
Compras | 600 | equipamentos/pecas/materiais/acessorios p/conserv. veiculos | 632 | produtos e materiais p/limpeza e manutencao
Compras | 600 | equipamentos/pecas/materiais/acessorios p/conserv. veiculos | 691 | radios/alto-falantes/tweeteres/amplificadores/modulos
Compras | 600 | equipamentos/pecas/materiais/acessorios p/conserv. veiculos | 701 | simulador veicular/ avaliador dirigibilidade
Compras | 600 | equipamentos/pecas/materiais/acessorios p/conserv. veiculos | 735 | sistemas eletricos / fusiveis
Compras | 600 | equipamentos/pecas/materiais/acessorios p/conserv. veiculos | 740 | suspensao e rodas
Compras | 600 | equipamentos/pecas/materiais/acessorios p/conserv. veiculos | 779 | tapetes
Compras | 480 | equip./materiais p/instalacoes hidrosanitarias e gas natural | 2 | acessorios p/banheiros
Compras | 480 | equip./materiais p/instalacoes hidrosanitarias e gas natural | 1 | aquecedores de agua
Compras | 480 | equip./materiais p/instalacoes hidrosanitarias e gas natural | 45 | braco de chuveiro
Compras | 480 | equip./materiais p/instalacoes hidrosanitarias e gas natural | 89 | caixas de descarga e pecas
Compras | 480 | equip./materiais p/instalacoes hidrosanitarias e gas natural | 97 | caixas de protecao para hidrometros
Compras | 480 | equip./materiais p/instalacoes hidrosanitarias e gas natural | 90 | caixas/ralos/grelhas
Compras | 480 | equip./materiais p/instalacoes hidrosanitarias e gas natural | 95 | calhas e acessorios
Compras | 480 | equip./materiais p/instalacoes hidrosanitarias e gas natural | 91 | chuveiros/duchas
Compras | 480 | equip./materiais p/instalacoes hidrosanitarias e gas natural | 92 | cola tubos de pvc
Compras | 480 | equip./materiais p/instalacoes hidrosanitarias e gas natural | 94 | conexoes de ferro hidraulicas
Compras | 480 | equip./materiais p/instalacoes hidrosanitarias e gas natural | 93 | conexoes de pvc hidraulicas e sanitarias
Compras | 480 | equip./materiais p/instalacoes hidrosanitarias e gas natural | 96 | contentores flexiveis p/ agua
Compras | 480 | equip./materiais p/instalacoes hidrosanitarias e gas natural | 221 | fitas/vedantes/aneis de borracha
Compras | 480 | equip./materiais p/instalacoes hidrosanitarias e gas natural | 222 | fossa septica
Compras | 480 | equip./materiais p/instalacoes hidrosanitarias e gas natural | 456 | ligacoes flexiveis e bolsas p/ sanitarios
Compras | 480 | equip./materiais p/instalacoes hidrosanitarias e gas natural | 98 | mangueira/ mangote
Compras | 480 | equip./materiais p/instalacoes hidrosanitarias e gas natural | 632 | pastas lubrificantes
Compras | 480 | equip./materiais p/instalacoes hidrosanitarias e gas natural | 700 | redutores e moduladoers de agua
Compras | 480 | equip./materiais p/instalacoes hidrosanitarias e gas natural | 691 | registros / plug para lavatorios e bide
Compras | 480 | equip./materiais p/instalacoes hidrosanitarias e gas natural | 692 | reservatorios p/ agua
Compras | 480 | equip./materiais p/instalacoes hidrosanitarias e gas natural | 784 | tanques/pias/cubas/banheiras/vasos/tampos
Compras | 480 | equip./materiais p/instalacoes hidrosanitarias e gas natural | 779 | torneiras e reparos
Compras | 480 | equip./materiais p/instalacoes hidrosanitarias e gas natural | 695 | torre metalica p/ reservatorio de agua
Compras | 480 | equip./materiais p/instalacoes hidrosanitarias e gas natural | 783 | tubos de concreto
Compras | 480 | equip./materiais p/instalacoes hidrosanitarias e gas natural | 782 | tubos ferro/galvanizado agua
Compras | 480 | equip./materiais p/instalacoes hidrosanitarias e gas natural | 780 | tubos pvc agua
Compras | 480 | equip./materiais p/instalacoes hidrosanitarias e gas natural | 781 | tubos pvc esgoto
Compras | 480 | equip./materiais p/instalacoes hidrosanitarias e gas natural | 867 | valvulas e reparos
Compras | 440 | feramentas manuais (uso geral) | 1 | alicates e torquesas
Compras | 440 | feramentas manuais (uso geral) | 2 | arcos de puas
Compras | 440 | feramentas manuais (uso geral) | 45 | bigornas
Compras | 440 | feramentas manuais (uso geral) | 46 | bombas p/ graxa manual
Compras | 440 | feramentas manuais (uso geral) | 92 | cavaletes/suportes
Compras | 440 | feramentas manuais (uso geral) | 89 | chaves
Compras | 440 | feramentas manuais (uso geral) | 91 | conjunto de ferramentas
Compras | 440 | feramentas manuais (uso geral) | 90 | cortadores
Compras | 440 | feramentas manuais (uso geral) | 133 | desempenadeiras/colheres de pedreiro
Compras | 440 | feramentas manuais (uso geral) | 177 | espatulas/escovas
Compras | 440 | feramentas manuais (uso geral) | 221 | facas, facoes e canivetes
Compras | 440 | feramentas manuais (uso geral) | 227 | ferramentas diversas
Compras | 440 | feramentas manuais (uso geral) | 222 | ferramentas p/ apicultura
Compras | 440 | feramentas manuais (uso geral) | 223 | ferramentas p/ perfuratriz
Compras | 440 | feramentas manuais (uso geral) | 226 | fitas p/ medicao
Compras | 440 | feramentas manuais (uso geral) | 225 | foices
Compras | 440 | feramentas manuais (uso geral) | 224 | formao
Compras | 440 | feramentas manuais (uso geral) | 265 | grampeadores p/ madeira, papelao
Compras | 440 | feramentas manuais (uso geral) | 266 | grampos
Compras | 440 | feramentas manuais (uso geral) | 456 | limas, grosas e travadeiras
Compras | 440 | feramentas manuais (uso geral) | 503 | macacos hidraulico
Compras | 440 | feramentas manuais (uso geral) | 502 | macaricos de corte
Compras | 440 | feramentas manuais (uso geral) | 500 | machados e machadinhas
Compras | 440 | feramentas manuais (uso geral) | 501 | martelos e marretas
Compras | 440 | feramentas manuais (uso geral) | 504 | morsas
Compras | 440 | feramentas manuais (uso geral) | 632 | pas/cavadeiras
Compras | 440 | feramentas manuais (uso geral) | 633 | pe de cabra
Compras | 440 | feramentas manuais (uso geral) | 634 | picaretas
Compras | 440 | feramentas manuais (uso geral) | 636 | pincas
Compras | 440 | feramentas manuais (uso geral) | 637 | pistolas de pintura
Compras | 440 | feramentas manuais (uso geral) | 635 | puncoes e saca-pinos
Compras | 440 | feramentas manuais (uso geral) | 691 | rebitadores
Compras | 440 | feramentas manuais (uso geral) | 735 | serras e serrotes
Compras | 440 | feramentas manuais (uso geral) | 736 | soquetes
Compras | 440 | feramentas manuais (uso geral) | 779 | talhadeiras
Compras | 440 | feramentas manuais (uso geral) | 782 | tarraxas
Compras | 440 | feramentas manuais (uso geral) | 780 | tesoura p/ chapa de aco
Compras | 440 | feramentas manuais (uso geral) | 781 | tornos bancada
Compras | 450 | ferragens/abrasivos | 1 | abracadeiras
Compras | 450 | ferragens/abrasivos | 2 | aneis retencao
Compras | 450 | ferragens/abrasivos | 49 | bancadas marcineiros / bancadas profissionais
Compras | 450 | ferragens/abrasivos | 50 | bicos encher pneu
Compras | 450 | ferragens/abrasivos | 51 | bits
Compras | 450 | ferragens/abrasivos | 47 | brocas
Compras | 450 | ferragens/abrasivos | 48 | buchas
Compras | 450 | ferragens/abrasivos | 55 | caixa para ferramentas/ maleta/ bolsa
Compras | 450 | ferragens/abrasivos | 90 | colas/adesivos/vedantes
Compras | 450 | ferragens/abrasivos | 133 | discos de corte/debaste/serra/lamina
Compras | 450 | ferragens/abrasivos | 221 | fechaduras/trincos/macanetas/dobradicas/molas/chaves
Compras | 450 | ferragens/abrasivos | 222 | fitas gomadas
Compras | 450 | ferragens/abrasivos | 266 | gancho de inspecao p/ frigorifico
Compras | 450 | ferragens/abrasivos | 458 | lixas/fitas antiderrapantes
Compras | 450 | ferragens/abrasivos | 501 | massas de vedacao
Compras | 450 | ferragens/abrasivos | 505 | massas e texturas em geral (exceto de vedacao)
Compras | 450 | ferragens/abrasivos | 503 | materiais/acessorios pintura
Compras | 450 | ferragens/abrasivos | 504 | materiais/acessorios p/marcenaria/ carpintaria
Compras | 450 | ferragens/abrasivos | 502 | microesfera de vidro
Compras | 450 | ferragens/abrasivos | 632 | pedras de esmeril/afiar
Compras | 450 | ferragens/abrasivos | 634 | porta-cadeado/cadeados/correntes
Compras | 450 | ferragens/abrasivos | 633 | pregos/parafusos/rebites/porcas/arruelas
Compras | 450 | ferragens/abrasivos | 635 | produtos p/ polimento
Compras | 450 | ferragens/abrasivos | 691 | rolos/trinchas/broxas/pinceis
Compras | 450 | ferragens/abrasivos | 735 | solventes/diluentes/removedores/retardadores
Compras | 450 | ferragens/abrasivos | 779 | tintas/vernizes/seladores/primers
Compras | 960 | forragens e outros alimentos p/animais | 2 | alfafa
Compras | 960 | forragens e outros alimentos p/animais | 1 | aveia
Compras | 960 | forragens e outros alimentos p/animais | 3 | azevem
Compras | 960 | forragens e outros alimentos p/animais | 89 | carnes
Compras | 960 | forragens e outros alimentos p/animais | 177 | ervilhaca
Compras | 960 | forragens e outros alimentos p/animais | 221 | farinha de ostra
Compras | 960 | forragens e outros alimentos p/animais | 691 | racoes
Compras | 960 | forragens e outros alimentos p/animais | 735 | sal mineral
Compras | 960 | forragens e outros alimentos p/animais | 736 | suplementos minerais
Compras | 150 | instrumentos musicais/componentes/acessorios | 45 | bandinhas ritmicas
Compras | 150 | instrumentos musicais/componentes/acessorios | 89 | componentes/acessorios p/instrumentos musicais
Compras | 150 | instrumentos musicais/componentes/acessorios | 353 | instrumentos de cordas
Compras | 150 | instrumentos musicais/componentes/acessorios | 354 | instrumentos de percussao
Compras | 150 | instrumentos musicais/componentes/acessorios | 355 | instrumentos de sopro
Compras | 150 | instrumentos musicais/componentes/acessorios | 360 | instrumentos eletronicos
Compras | 105 | livros/publicacoes/revistas | 1 | atlas
Compras | 105 | livros/publicacoes/revistas | 89 | cartas cartograficas/georeferencias/vetoriais
Compras | 105 | livros/publicacoes/revistas | 133 | dicionarios
Compras | 105 | livros/publicacoes/revistas | 456 | leis, codigos, estatutos e regulamentos
Compras | 105 | livros/publicacoes/revistas | 468 | livros religiao
Compras | 105 | livros/publicacoes/revistas | 466 | livros tecnicos agricultura e veterinaria
Compras | 105 | livros/publicacoes/revistas | 465 | livros tecnicos ciencias/matematica/fisica/quimica/biologia
Compras | 105 | livros/publicacoes/revistas | 467 | livros tecnicos contabilidade
Compras | 105 | livros/publicacoes/revistas | 461 | livros tecnicos desenho, arquitetura e urbanismo
Compras | 105 | livros/publicacoes/revistas | 462 | livros tecnicos didatica/ensino/testes/fl. teste
Compras | 105 | livros/publicacoes/revistas | 469 | livros tecnicos didaticas/ensino (cont. 462)
Compras | 105 | livros/publicacoes/revistas | 471 | livros tecnicos didaticos/ensino (cont.469)
Compras | 105 | livros/publicacoes/revistas | 464 | livros tecnicos historia e geografia
Compras | 105 | livros/publicacoes/revistas | 463 | livros tecnicos informatica
Compras | 105 | livros/publicacoes/revistas | 458 | livros tecnicos juridicos, politicos e administrativos
Compras | 105 | livros/publicacoes/revistas | 470 | livros tecnicos pericia / criminalistica
Compras | 105 | livros/publicacoes/revistas | 459 | livros tecnicos portugues e literatura
Compras | 105 | livros/publicacoes/revistas | 460 | livros tecnicos saude e servico social
Compras | 105 | livros/publicacoes/revistas | 691 | revistas
Compras | 105 | livros/publicacoes/revistas | 870 | videos / fitas vhs / dvds educativos didaticos
Compras | 460 | madeiras em geral | 1 | assoalhos/ lambri
Compras | 460 | madeiras em geral | 89 | caibro e caibrinho
Compras | 460 | madeiras em geral | 91 | caixao funebre
Compras | 460 | madeiras em geral | 90 | compensado e aglomerado
Compras | 460 | madeiras em geral | 177 | escoras e mouroes
Compras | 460 | madeiras em geral | 221 | forrinho
Compras | 460 | madeiras em geral | 265 | guia
Compras | 460 | madeiras em geral | 456 | laminas de madeira/formica
Compras | 460 | madeiras em geral | 457 | lenha
Compras | 460 | madeiras em geral | 505 | madeiras macicas
Compras | 460 | madeiras em geral | 500 | mata junta
Compras | 460 | madeiras em geral | 632 | pranchas
Compras | 460 | madeiras em geral | 691 | ripa
Compras | 460 | madeiras em geral | 692 | roda-pe
Compras | 460 | madeiras em geral | 735 | sarrafo
Compras | 460 | madeiras em geral | 779 | tabuas
Compras | 70 | maquinas p/autenticar/registrar/franquear e similares | 535 | detector de notas/ documentos falsos
Compras | 70 | maquinas p/autenticar/registrar/franquear e similares | 1 | maquinas autenticadoras/cheque
Compras | 70 | maquinas p/autenticar/registrar/franquear e similares | 501 | maquinas contadoras de cedulas e documentos
Compras | 70 | maquinas p/autenticar/registrar/franquear e similares | 503 | maquinas cortadoras (estampadoras)
Compras | 70 | maquinas p/autenticar/registrar/franquear e similares | 502 | maquinas franqueadoras
Compras | 70 | maquinas p/autenticar/registrar/franquear e similares | 353 | maquinas impressoras codificadoras
Compras | 70 | maquinas p/autenticar/registrar/franquear e similares | 632 | maquinas perfuradoras
Compras | 70 | maquinas p/autenticar/registrar/franquear e similares | 221 | maquinas plastificadoras
Compras | 70 | maquinas p/autenticar/registrar/franquear e similares | 500 | maquinas registradoras
Compras | 70 | maquinas p/autenticar/registrar/franquear e similares | 779 | maquinas terminais de auto atendimento
Compras | 70 | maquinas p/autenticar/registrar/franquear e similares | 675 | quiosques auto-atendimento
Compras | 255 | materiais de armarinho/aviamentos | 1 | alfinetes/agulhas/botoes/porta-alfinetes
Compras | 255 | materiais de armarinho/aviamentos | 221 | fitas/fechos/elasticos/giz costura
Compras | 255 | materiais de armarinho/aviamentos | 456 | linhas/las/fios
Compras | 255 | materiais de armarinho/aviamentos | 779 | tecidos
Compras | 260 | materiais p/cama/mesa/banho | 89 | cobertores/colchas/acolchoados
Compras | 260 | materiais p/cama/mesa/banho | 456 | lencois/fronhas
Compras | 260 | materiais p/cama/mesa/banho | 457 | luvas/babeiros atoalhados
Compras | 260 | materiais p/cama/mesa/banho | 779 | toalhas
Compras | 505 | materiais p/decoracao de interiores | 785 | buques/ arranjos/ coroa de flores
Compras | 505 | materiais p/decoracao de interiores | 89 | cortinas/persianas/acessorios
Compras | 505 | materiais p/decoracao de interiores | 133 | divisorias
Compras | 505 | materiais p/decoracao de interiores | 265 | gabideiros/porta guarda-chuvas
Compras | 505 | materiais p/decoracao de interiores | 510 | manequins expositor
Compras | 505 | materiais p/decoracao de interiores | 570 | materiais/ produtos para decoracao
Compras | 505 | materiais p/decoracao de interiores | 779 | tapetes/capachos/forracoes/ isolamento acustico
Compras | 505 | materiais p/decoracao de interiores | 781 | tela/fita antiderrapante p/tapete/capacho/forracao
Compras | 33 | materiais p/escritório | 89 | carimbos, almofadas e tintas p/ carimbos
Compras | 890 | materiais p/higiene pessoal/profilaxia | 502 | aspirador nasal
Compras | 890 | materiais p/higiene pessoal/profilaxia | 505 | creme hidratante / locao cremosa/ protetor solar
Compras | 890 | materiais p/higiene pessoal/profilaxia | 500 | materiais p/higiene pessoal
Compras | 890 | materiais p/higiene pessoal/profilaxia | 501 | materiais p/profilaxia (prevencao)
Compras | 34 | materiais/ suprimentos p/informatica | 1 | acessorios limpeza/ferramentas p/ computadores/impressoras
Compras | 34 | materiais/ suprimentos p/informatica | 2 | acessorios/ micros/impressoras/scanners/ copiadora
Compras | 34 | materiais/ suprimentos p/informatica | 89 | cartuchos/refis/toners/fitas p/impressoras
Compras | 34 | materiais/ suprimentos p/informatica | 133 | discos flexiveis/opticos/cds
Compras | 34 | materiais/ suprimentos p/informatica | 177 | etiquetas auto-adesivas
Compras | 34 | materiais/ suprimentos p/informatica | 221 | fitas streamers/ lto/ minicassete p/ computadores
Compras | 34 | materiais/ suprimentos p/informatica | 779 | transparencias p/impressoras
Compras | 750 | materiais/acessorios/pecas fundidas | 1 | tampao
Compras | 461 | materia-prima plastica/sintetica/borracha/derivados | 1 | acessorios/pecas de borracha/silicone
Compras | 461 | materia-prima plastica/sintetica/borracha/derivados | 2 | acessorios/pecas de plastico/teflon/tecnil/espuma
Compras | 461 | materia-prima plastica/sintetica/borracha/derivados | 90 | camara de butil p/ bolas
Compras | 461 | materia-prima plastica/sintetica/borracha/derivados | 89 | chapas de acrilico
Compras | 461 | materia-prima plastica/sintetica/borracha/derivados | 501 | materia-prima p/ confeccao de bolas esportiva
Compras | 463 | materia-prima p/metalurgia | 5 | cobre redondo
Compras | 463 | materia-prima p/metalurgia | 9 | colarinho para cabo de aco
Compras | 880 | medicamentos de uso humano | 900 | acao no trato urinario
Compras | 880 | medicamentos de uso humano | 879 | alimentacao enteral e oral
Compras | 880 | medicamentos de uso humano | 28 | analgesicos/antitermicos/antiinflamatorios/antireumaticos
Compras | 880 | medicamentos de uso humano | 4 | anestesicos
Compras | 880 | medicamentos de uso humano | 873 | anestesicos locais
Compras | 880 | medicamentos de uso humano | 5 | ansioliticos/tranquilizantes
Compras | 880 | medicamentos de uso humano | 6 | antagonistas da heparina
Compras | 880 | medicamentos de uso humano | 8 | antagonistas dos inseticidas organofosforados
Compras | 880 | medicamentos de uso humano | 7 | antagonistas dos narcoticos
Compras | 880 | medicamentos de uso humano | 29 | antagonistas dos receptores
Compras | 880 | medicamentos de uso humano | 13 | antiacidos
Compras | 880 | medicamentos de uso humano | 14 | antiagregantes plaquetarios/antitrombocitos
Compras | 880 | medicamentos de uso humano | 15 | antialcoolicos
Compras | 880 | medicamentos de uso humano | 16 | antialergicos/anti-histaminicos/antipruriginosos
Compras | 880 | medicamentos de uso humano | 17 | antianemicos
Compras | 880 | medicamentos de uso humano | 18 | antiarritmicos
Compras | 880 | medicamentos de uso humano | 19 | antiasmaticos/broncodilatadores
Compras | 880 | medicamentos de uso humano | 20 | antibacterianos
Compras | 880 | medicamentos de uso humano | 49 | anticalculos
Compras | 880 | medicamentos de uso humano | 21 | anticoagulantes
Compras | 880 | medicamentos de uso humano | 38 | anticoncepcionais
Compras | 880 | medicamentos de uso humano | 22 | anticonvulsivantes/antiepilepticos
Compras | 880 | medicamentos de uso humano | 23 | antidepressivos
Compras | 880 | medicamentos de uso humano | 36 | antidiabeticos
Compras | 880 | medicamentos de uso humano | 24 | antidiarreicos/antidisentericos
Compras | 880 | medicamentos de uso humano | 25 | antiemeticos
Compras | 880 | medicamentos de uso humano | 41 | antiescleroticos/imunomodulador
Compras | 880 | medicamentos de uso humano | 26 | antifiseticos
Compras | 880 | medicamentos de uso humano | 27 | antigotosos/uricosuricos
Compras | 880 | medicamentos de uso humano | 9 | anti-helminticos
Compras | 880 | medicamentos de uso humano | 1 | anti-hemofilicos
Compras | 880 | medicamentos de uso humano | 10 | anti-hemorragicos
Compras | 880 | medicamentos de uso humano | 11 | anti-hemorroidarios
Compras | 880 | medicamentos de uso humano | 2 | anti-hipertensivos/diureticos/vasodilatadores coronarianos
Compras | 880 | medicamentos de uso humano | 870 | anti-histaminicos
Compras | 880 | medicamentos de uso humano | 39 | antilipemicos/hipocolesterinemicos
Compras | 880 | medicamentos de uso humano | 37 | antimalaricos
Compras | 880 | medicamentos de uso humano | 30 | antimicoticos
Compras | 880 | medicamentos de uso humano | 871 | antineoplasicos
Compras | 880 | medicamentos de uso humano | 31 | antineuriticos
Compras | 880 | medicamentos de uso humano | 32 | antiparkinsonianos
Compras | 880 | medicamentos de uso humano | 42 | antiprotozoarios
Compras | 880 | medicamentos de uso humano | 33 | antipsicoticos/neurolepticos
Compras | 880 | medicamentos de uso humano | 3 | antipsoriase
Compras | 880 | medicamentos de uso humano | 12 | anti-septicos
Compras | 880 | medicamentos de uso humano | 40 | antitireoideanos
Compras | 880 | medicamentos de uso humano | 34 | antitussigenos/expectorantes/mucoliticos
Compras | 880 | medicamentos de uso humano | 35 | antiviroticos
Compras | 880 | medicamentos de uso humano | 45 | bloqueadores dos receptores h2 de histamina
Compras | 880 | medicamentos de uso humano | 46 | bloqueadores neuromusculares (curarizantes)
Compras | 880 | medicamentos de uso humano | 89 | cardiotonicos
Compras | 880 | medicamentos de uso humano | 93 | ceratoliticos
Compras | 880 | medicamentos de uso humano | 880 | cereais, mucilagem e farinha lactea
Compras | 880 | medicamentos de uso humano | 90 | cicatrizantes
Compras | 880 | medicamentos de uso humano | 91 | complementos dieteticos
Compras | 880 | medicamentos de uso humano | 92 | contrastes radiologicos
Compras | 880 | medicamentos de uso humano | 133 | descongestionantes
Compras | 880 | medicamentos de uso humano | 889 | dieta enteral sistema fechado
Compras | 880 | medicamentos de uso humano | 176 | dietas
Compras | 880 | medicamentos de uso humano | 877 | dietas pedißtricas
Compras | 880 | medicamentos de uso humano | 134 | diluentes
Compras | 880 | medicamentos de uso humano | 177 | ectoparasiticidas
Compras | 880 | medicamentos de uso humano | 178 | edulcorantes (adocantes)
Compras | 880 | medicamentos de uso humano | 180 | estimuladores da hematopoese
Compras | 880 | medicamentos de uso humano | 886 | estimulantes de apetite
Compras | 880 | medicamentos de uso humano | 182 | estimulantes do sistema nervoso central
Compras | 880 | medicamentos de uso humano | 181 | eupepticos
Compras | 880 | medicamentos de uso humano | 179 | expansores do plasma
Compras | 880 | medicamentos de uso humano | 872 | fator protecao solar (fps)
Compras | 880 | medicamentos de uso humano | 878 | formula infantil
Compras | 880 | medicamentos de uso humano | 311 | hidratantes pele
Compras | 880 | medicamentos de uso humano | 309 | hipertensores arteriais
Compras | 880 | medicamentos de uso humano | 310 | hipnoticos
Compras | 880 | medicamentos de uso humano | 313 | homeopaticos
Compras | 880 | medicamentos de uso humano | 315 | hormonios
Compras | 880 | medicamentos de uso humano | 874 | implante sintetico
Compras | 880 | medicamentos de uso humano | 353 | imunoglobulinas
Compras | 880 | medicamentos de uso humano | 354 | imunossupressores
Compras | 880 | medicamentos de uso humano | 355 | inibidores da lactacao
Compras | 880 | medicamentos de uso humano | 359 | inibidores da lipase gastrintestinal
Compras | 880 | medicamentos de uso humano | 356 | inibidores da secrecao de prolactina
Compras | 880 | medicamentos de uso humano | 357 | inibidores da sintese de gonadotrofina
Compras | 880 | medicamentos de uso humano | 358 | inibidores dos disturbios do metabolismo osseo
Compras | 880 | medicamentos de uso humano | 901 | insuficiencia renal
Compras | 880 | medicamentos de uso humano | 456 | laxativos/purgativos
Compras | 880 | medicamentos de uso humano | 875 | leites especiais
Compras | 880 | medicamentos de uso humano | 890 | medicamento antitabagismo
Compras | 880 | medicamentos de uso humano | 883 | medicamento de acao no musculo esqueletico
Compras | 880 | medicamentos de uso humano | 500 | miorrelaxantes
Compras | 880 | medicamentos de uso humano | 888 | modulo para dieta enteral ou oral
Compras | 880 | medicamentos de uso humano | 544 | narcoanalgesicos (opioides)
Compras | 880 | medicamentos de uso humano | 887 | nutricao
Compras | 880 | medicamentos de uso humano | 588 | ocitocicos
Compras | 880 | medicamentos de uso humano | 589 | oficinais
Compras | 880 | medicamentos de uso humano | 590 | oncologicos
Compras | 880 | medicamentos de uso humano | 632 | parassimpaticolicos/antiespasmodicos
Compras | 880 | medicamentos de uso humano | 633 | parassimpaticomimeticos/anticolinesterasicos
Compras | 880 | medicamentos de uso humano | 884 | polivitaminicos
Compras | 880 | medicamentos de uso humano | 634 | produtos oftalmicos
Compras | 880 | medicamentos de uso humano | 635 | produtos otologicos
Compras | 880 | medicamentos de uso humano | 676 | quelantes/permutadores de ions
Compras | 880 | medicamentos de uso humano | 691 | recalcificantes
Compras | 880 | medicamentos de uso humano | 692 | reguladores
Compras | 880 | medicamentos de uso humano | 693 | reidratantes/repositores eletroliticos/solucoes/soros
Compras | 880 | medicamentos de uso humano | 735 | simpaticomimeticos
Compras | 880 | medicamentos de uso humano | 720 | substituto
Compras | 880 | medicamentos de uso humano | 876 | suplementos alimentares
Compras | 880 | medicamentos de uso humano | 734 | suplementos de magnesio
Compras | 880 | medicamentos de uso humano | 891 | suplementos dietetico
Compras | 880 | medicamentos de uso humano | 736 | surfactantes
Compras | 880 | medicamentos de uso humano | 760 | tonicos
Compras | 880 | medicamentos de uso humano | 779 | tricomonicidas
Compras | 880 | medicamentos de uso humano | 867 | vacinas
Compras | 880 | medicamentos de uso humano | 881 | vasodilatadores
Compras | 880 | medicamentos de uso humano | 868 | vasodilatadores cerebrais e perifericos/antivertiginosos
Compras | 880 | medicamentos de uso humano | 869 | vasodilatadores coronarianos
Compras | 880 | medicamentos de uso humano | 885 | vitaminas
Compras | 886 | medicamentos de uso humano - especiais | 18 | analgesicos/antitermicos/antiinflamatorios/antireumaticos
Compras | 886 | medicamentos de uso humano - especiais | 22 | ansioliticos/tranquilizantes
Compras | 886 | medicamentos de uso humano - especiais | 3 | antiagregantes plaquetarios/antitrombocitos
Compras | 886 | medicamentos de uso humano - especiais | 28 | antialergicos / anti-histaminico / antipruriginosos
Compras | 886 | medicamentos de uso humano - especiais | 5 | antianemicos
Compras | 886 | medicamentos de uso humano - especiais | 29 | antiarritmicos
Compras | 886 | medicamentos de uso humano - especiais | 26 | antiartrosico
Compras | 886 | medicamentos de uso humano - especiais | 7 | antiasmaticos/broncodilatadores
Compras | 886 | medicamentos de uso humano - especiais | 4 | antibacterianos
Compras | 886 | medicamentos de uso humano - especiais | 10 | anti-coagulantes
Compras | 886 | medicamentos de uso humano - especiais | 6 | anticonvulsionantes/antiepilepticos
Compras | 886 | medicamentos de uso humano - especiais | 12 | antidepressivos
Compras | 886 | medicamentos de uso humano - especiais | 20 | antidiabeticos
Compras | 886 | medicamentos de uso humano - especiais | 21 | antidiarreicos/antidisentericos
Compras | 886 | medicamentos de uso humano - especiais | 9 | antiemeticos
Compras | 886 | medicamentos de uso humano - especiais | 19 | antiescleroticos
Compras | 886 | medicamentos de uso humano - especiais | 27 | antifungico de amplo espectro
Compras | 886 | medicamentos de uso humano - especiais | 2 | antigotosos/uricosuricos
Compras | 886 | medicamentos de uso humano - especiais | 8 | anti-helminticos
Compras | 886 | medicamentos de uso humano - especiais | 24 | anti-hemorroidarios
Compras | 886 | medicamentos de uso humano - especiais | 1 | anti-hipertensivos/diureticos/vasodilatadores coronarios
Compras | 886 | medicamentos de uso humano - especiais | 25 | anti-isquemico metabolico
Compras | 886 | medicamentos de uso humano - especiais | 14 | antilipemicos/hipocolesterinemicos
Compras | 886 | medicamentos de uso humano - especiais | 35 | antimalarico
Compras | 886 | medicamentos de uso humano - especiais | 11 | antimicoticos
Compras | 886 | medicamentos de uso humano - especiais | 30 | antineoplasico
Compras | 886 | medicamentos de uso humano - especiais | 31 | antiosteoporotico
Compras | 886 | medicamentos de uso humano - especiais | 13 | antiparkinsonianos
Compras | 886 | medicamentos de uso humano - especiais | 15 | antipsicoticos/neurolepticos
Compras | 886 | medicamentos de uso humano - especiais | 16 | antitireoideanos
Compras | 886 | medicamentos de uso humano - especiais | 17 | antiviroticos
Compras | 886 | medicamentos de uso humano - especiais | 45 | bloqueadores dos receptores h2 de histamina
Compras | 886 | medicamentos de uso humano - especiais | 95 | cardiotonicos
Compras | 886 | medicamentos de uso humano - especiais | 869 | complemento alimentar
Compras | 886 | medicamentos de uso humano - especiais | 873 | complemento nutricional
Compras | 886 | medicamentos de uso humano - especiais | 91 | complementos dieteticos
Compras | 886 | medicamentos de uso humano - especiais | 135 | descongestionantes
Compras | 886 | medicamentos de uso humano - especiais | 870 | dietas
Compras | 886 | medicamentos de uso humano - especiais | 868 | dietoterapicos
Compras | 886 | medicamentos de uso humano - especiais | 178 | estimulantes do sistema nervoso central
Compras | 886 | medicamentos de uso humano - especiais | 177 | eupepticos
Compras | 886 | medicamentos de uso humano - especiais | 814 | formula composta
Compras | 886 | medicamentos de uso humano - especiais | 871 | formula infantil
Compras | 886 | medicamentos de uso humano - especiais | 309 | hipnoticos
Compras | 886 | medicamentos de uso humano - especiais | 310 | hipocolesterolemiante
Compras | 886 | medicamentos de uso humano - especiais | 250 | hormonios
Compras | 886 | medicamentos de uso humano - especiais | 353 | imunoglobulinas
Compras | 886 | medicamentos de uso humano - especiais | 355 | imunossupressores
Compras | 886 | medicamentos de uso humano - especiais | 815 | inibidor virus sincial respiratorio(vsr)
Compras | 886 | medicamentos de uso humano - especiais | 357 | inibidores da sintese de gonadotrofina
Compras | 886 | medicamentos de uso humano - especiais | 359 | inibidores dos disturbios do metabolismo osseo
Compras | 886 | medicamentos de uso humano - especiais | 456 | laxativos/purgativos
Compras | 886 | medicamentos de uso humano - especiais | 501 | medicamentos importados especiais
Compras | 886 | medicamentos de uso humano - especiais | 588 | oncologicos
Compras | 886 | medicamentos de uso humano - especiais | 589 | outros agentes antineoplasicos
Compras | 886 | medicamentos de uso humano - especiais | 632 | parassimpaticolicos/antiespasmodicos
Compras | 886 | medicamentos de uso humano - especiais | 634 | parassimpaticomimeticos/anticolinesterasicos
Compras | 886 | medicamentos de uso humano - especiais | 636 | produtos oftalmicos
Compras | 886 | medicamentos de uso humano - especiais | 691 | recalcificantes
Compras | 886 | medicamentos de uso humano - especiais | 692 | reidratantes/repositores eletrolitos/solucoes/soros
Compras | 886 | medicamentos de uso humano - especiais | 735 | substitutos do leite natural
Compras | 886 | medicamentos de uso humano - especiais | 872 | suplemento alimentar
Compras | 886 | medicamentos de uso humano - especiais | 867 | vasodilatadores cerebrais e perifericos/antivertiginosos
Compras | 884 | medicamentos de uso humano - excepcionais | 5 | analgesicos/antitermicos/antiinflamatorios/anti-reumaticos
Compras | 884 | medicamentos de uso humano - excepcionais | 21 | antiacidos
Compras | 884 | medicamentos de uso humano - excepcionais | 4 | antialergicos/anti-histaminicos/antipruriginosos
Compras | 884 | medicamentos de uso humano - excepcionais | 19 | antiasmaticos/broncodilatadores
Compras | 884 | medicamentos de uso humano - excepcionais | 15 | antibacterianos
Compras | 884 | medicamentos de uso humano - excepcionais | 3 | anticonvulsivante/antiepilepticos
Compras | 884 | medicamentos de uso humano - excepcionais | 13 | antidiabeticos
Compras | 884 | medicamentos de uso humano - excepcionais | 41 | antiescleroticos
Compras | 884 | medicamentos de uso humano - excepcionais | 14 | antilipemicos/hipocolesterinemicos
Compras | 884 | medicamentos de uso humano - excepcionais | 16 | antimalaricos
Compras | 884 | medicamentos de uso humano - excepcionais | 872 | antimiastenicos e descurarizantes
Compras | 884 | medicamentos de uso humano - excepcionais | 17 | antiparkinsonianos
Compras | 884 | medicamentos de uso humano - excepcionais | 7 | antipsicoticos/neurolepticos
Compras | 884 | medicamentos de uso humano - excepcionais | 1 | antipsoriase
Compras | 884 | medicamentos de uso humano - excepcionais | 18 | antitireoideanos
Compras | 884 | medicamentos de uso humano - excepcionais | 9 | antitussigenos/expectorantes/mucoliticos
Compras | 884 | medicamentos de uso humano - excepcionais | 11 | antiviroticos
Compras | 884 | medicamentos de uso humano - excepcionais | 45 | bloqueadores neuromusculares (curarizantes)
Compras | 884 | medicamentos de uso humano - excepcionais | 136 | dietas completas e modulares
Compras | 884 | medicamentos de uso humano - excepcionais | 176 | enzimas digestivas
Compras | 884 | medicamentos de uso humano - excepcionais | 177 | estimuladores da hematopoese
Compras | 884 | medicamentos de uso humano - excepcionais | 200 | estimulantes do sistema nervoso central
Compras | 884 | medicamentos de uso humano - excepcionais | 179 | eupepticos
Compras | 884 | medicamentos de uso humano - excepcionais | 309 | hormonios
Compras | 884 | medicamentos de uso humano - excepcionais | 353 | imunoglobulinas
Compras | 884 | medicamentos de uso humano - excepcionais | 361 | imunossupressores
Compras | 884 | medicamentos de uso humano - excepcionais | 359 | inibidores da secrecao de prolactina
Compras | 884 | medicamentos de uso humano - excepcionais | 355 | inibidores da sintese de gonadotrofina
Compras | 884 | medicamentos de uso humano - excepcionais | 357 | inibidores dos disturbios do metabolismo osseo
Compras | 884 | medicamentos de uso humano - excepcionais | 175 | medicamento do aparelho digestivo e metab¾lico
Compras | 884 | medicamentos de uso humano - excepcionais | 501 | medicamentos importados excepcionais
Compras | 884 | medicamentos de uso humano - excepcionais | 544 | narcoanalgesicos (opioides)
Compras | 884 | medicamentos de uso humano - excepcionais | 588 | oncologicos
Compras | 884 | medicamentos de uso humano - excepcionais | 675 | quelantes/permutadores de ions
Compras | 884 | medicamentos de uso humano - excepcionais | 871 | vasodilatadores cerebrais e perifericos/antivertiginosos
Compras | 888 | medicamentos de uso humano - genericos | 20 | aparelho digestivo - adsorventes/antifiseticos intestinais
Compras | 888 | medicamentos de uso humano - genericos | 21 | aparelho digestivo - antiacidos
Compras | 888 | medicamentos de uso humano - genericos | 22 | aparelho digestivo - antiemeticos
Compras | 888 | medicamentos de uso humano - genericos | 23 | aparelho digestivo - antiulcerosos
Compras | 888 | medicamentos de uso humano - genericos | 26 | aparelho respirat. - antitussigenos/expectorantes
Compras | 888 | medicamentos de uso humano - genericos | 25 | aparelho respiratorio - antialergicos/anti-histam.
Compras | 888 | medicamentos de uso humano - genericos | 24 | aparelho respiratorio - antiasmaticos/broncodilatadores
Compras | 888 | medicamentos de uso humano - genericos | 27 | aparelho urinario - hiperplasia prostatica benigna
Compras | 888 | medicamentos de uso humano - genericos | 103 | cardiovascular - agente inotropico
Compras | 888 | medicamentos de uso humano - genericos | 100 | cardiovascular - antiangionosos/vasodilatadores
Compras | 888 | medicamentos de uso humano - genericos | 101 | cardiovascular - antiarritmicos
Compras | 888 | medicamentos de uso humano - genericos | 102 | cardiovascular - anti-hipertensivos
Compras | 888 | medicamentos de uso humano - genericos | 104 | cardiovascular - diureticos
Compras | 888 | medicamentos de uso humano - genericos | 105 | cardiovascular - vasoconstritores/hipertensores
Compras | 888 | medicamentos de uso humano - genericos | 150 | dermatologicos - antiacne
Compras | 888 | medicamentos de uso humano - genericos | 151 | dermatologicos - atialopecia
Compras | 888 | medicamentos de uso humano - genericos | 152 | dor/inflamacao/febre - analgesicos e antitermicos
Compras | 888 | medicamentos de uso humano - genericos | 153 | dor/inflamacao/febre - antiespasmodicos
Compras | 888 | medicamentos de uso humano - genericos | 154 | dor/inflamacao/febre - antiinflamatorios/antireumaticos
Compras | 888 | medicamentos de uso humano - genericos | 155 | dor/inflamacao/febre - relaxante muscular
Compras | 888 | medicamentos de uso humano - genericos | 330 | hematologia/repositor eletrolitos - antiagregantes palquet.
Compras | 888 | medicamentos de uso humano - genericos | 331 | hematologia/repositor eletrolitos - antianemicos
Compras | 888 | medicamentos de uso humano - genericos | 322 | hematologia/repositor eletrolitos - repositor de eletrolitos
Compras | 888 | medicamentos de uso humano - genericos | 370 | imunossupressor - agente imunossupressor
Compras | 888 | medicamentos de uso humano - genericos | 371 | imunossupressor - antineoplasicos
Compras | 888 | medicamentos de uso humano - genericos | 361 | infeccao/infestacao - amebicidas/giardicidas/tricomonicidas
Compras | 888 | medicamentos de uso humano - genericos | 360 | infeccao/infestacao - antibioticos
Compras | 888 | medicamentos de uso humano - genericos | 362 | infeccao/infestacao - antifugicos/antimicoticos
Compras | 888 | medicamentos de uso humano - genericos | 363 | infeccao/infestacao - anti-helminticos
Compras | 888 | medicamentos de uso humano - genericos | 364 | infeccao/infestacao - antiretroviral
Compras | 888 | medicamentos de uso humano - genericos | 365 | infeccao/infestacao - antiviral
Compras | 888 | medicamentos de uso humano - genericos | 520 | metabolismo - antidiabeticos
Compras | 888 | medicamentos de uso humano - genericos | 521 | metabolismo - antigotoso
Compras | 888 | medicamentos de uso humano - genericos | 522 | metabolismo - antilipemicos/redutores colesterol
Compras | 888 | medicamentos de uso humano - genericos | 523 | metabolismo - glicocorticoides
Compras | 888 | medicamentos de uso humano - genericos | 580 | oftalmicos - solucoes oftalmicas
Compras | 888 | medicamentos de uso humano - genericos | 755 | sistema nervoso central - anestesicos
Compras | 888 | medicamentos de uso humano - genericos | 756 | sistema nervoso central - ansioliticos
Compras | 888 | medicamentos de uso humano - genericos | 757 | sistema nervoso central - anticonvulsivantes
Compras | 888 | medicamentos de uso humano - genericos | 758 | sistema nervoso central - antidepressivos
Compras | 888 | medicamentos de uso humano - genericos | 759 | sistema nervoso central - antiparkinsonianos
Compras | 888 | medicamentos de uso humano - genericos | 761 | sistema nervoso central - ativador metabolismo cerebral
Compras | 888 | medicamentos de uso humano - genericos | 762 | sistema nervoso central - hipnoticos
Compras | 888 | medicamentos de uso humano - genericos | 760 | sistema nervoso central - neurolepticos
Compras | 882 | medicamentos importados (uso humano) | 28 | analgesicos/antitermicos/antiinflamatorios/antireumaticos
Compras | 882 | medicamentos importados (uso humano) | 27 | antibioticos
Compras | 882 | medicamentos importados (uso humano) | 2 | anti-hipertensivos/diureticos/vasodilatadores coronarios
Compras | 882 | medicamentos importados (uso humano) | 32 | antiparkinsonianos
Compras | 882 | medicamentos importados (uso humano) | 35 | antiviroticos
Compras | 882 | medicamentos importados (uso humano) | 91 | complementos dieteticos
Compras | 882 | medicamentos importados (uso humano) | 178 | enzimas para reposicao
Compras | 882 | medicamentos importados (uso humano) | 181 | eupepticos
Compras | 882 | medicamentos importados (uso humano) | 353 | imunoglobulinas
Compras | 882 | medicamentos importados (uso humano) | 501 | medicamentos importados especiais
Compras | 882 | medicamentos importados (uso humano) | 590 | oncologicos
Compras | 882 | medicamentos importados (uso humano) | 632 | parassimpaticolicos/antiespasmodicos
Compras | 882 | medicamentos importados (uso humano) | 633 | parassimpaticomimeticos/anticolinesterasicos
Compras | 882 | medicamentos importados (uso humano) | 676 | quelantes
Compras | 320 | moveis/estofados/componentes em geral | 1 | armarios
Compras | 320 | moveis/estofados/componentes em geral | 2 | arquivos/ficharios/mapotecas
Compras | 320 | moveis/estofados/componentes em geral | 47 | balcoes
Compras | 320 | moveis/estofados/componentes em geral | 45 | beliches/camas/bercos
Compras | 320 | moveis/estofados/componentes em geral | 90 | cadeiras/bancos
Compras | 320 | moveis/estofados/componentes em geral | 95 | carrinhos bebe/cercados/andadores
Compras | 320 | moveis/estofados/componentes em geral | 89 | cofres
Compras | 320 | moveis/estofados/componentes em geral | 178 | estacoes de trabalho
Compras | 320 | moveis/estofados/componentes em geral | 177 | estantes/suportes/racks/fruteiras
Compras | 320 | moveis/estofados/componentes em geral | 508 | mesa/cadeira (conjunto)
Compras | 320 | moveis/estofados/componentes em geral | 500 | mesas
Compras | 320 | moveis/estofados/componentes em geral | 512 | moveis decoracao/jardim
Compras | 320 | moveis/estofados/componentes em geral | 510 | moveis hospitalares
Compras | 320 | moveis/estofados/componentes em geral | 511 | moveis informatica
Compras | 320 | moveis/estofados/componentes em geral | 513 | moveis panificacao
Compras | 320 | moveis/estofados/componentes em geral | 515 | moveis sob medida/ armarios, balcoes, mesas,...
Compras | 320 | moveis/estofados/componentes em geral | 999 | moveis/estofados/componentes em geral
Compras | 320 | moveis/estofados/componentes em geral | 635 | pecas de reposicao
Compras | 320 | moveis/estofados/componentes em geral | 632 | poltronas/sofas
Compras | 320 | moveis/estofados/componentes em geral | 676 | quadros/murais
Compras | 510 | obras de arte/objetos decorativos | 2 | objetos decorativos
Compras | 510 | obras de arte/objetos decorativos | 1 | obras de arte
Compras | 120 | papel/papelao/cartao/cartolina | 90 | cartolinas/cartoes/papeloes
Compras | 120 | papel/papelao/cartao/cartolina | 636 | papeis especiais
Compras | 120 | papel/papelao/cartao/cartolina | 632 | papel almaco
Compras | 120 | papel/papelao/cartao/cartolina | 634 | papel capa fantasia e capa sem fantasia
Compras | 120 | papel/papelao/cartao/cartolina | 633 | papel de expediente p/escrita/impressao/reprografia
Compras | 120 | papel/papelao/cartao/cartolina | 637 | papel jornal
Compras | 120 | papel/papelao/cartao/cartolina | 639 | papel p/ heliogravura
Compras | 120 | papel/papelao/cartao/cartolina | 635 | papel p/desenho tecnico
Compras | 120 | papel/papelao/cartao/cartolina | 645 | papel p/telex/fac-simile
Compras | 120 | papel/papelao/cartao/cartolina | 640 | papel westerprint e westerledger
Compras | 745 | pneus/camaras/protetores/materiais p/consertos | 90 | calibrador pneus
Compras | 745 | pneus/camaras/protetores/materiais p/consertos | 89 | camara p/ pneus
Compras | 745 | pneus/camaras/protetores/materiais p/consertos | 500 | materiais p/ conserto de pneus
Compras | 745 | pneus/camaras/protetores/materiais p/consertos | 632 | pneus
Compras | 745 | pneus/camaras/protetores/materiais p/consertos | 502 | protetor camera de ar
Compras | 990 | produtos quimicos de limpeza/higiene | 4 | acidulantes
Compras | 990 | produtos quimicos de limpeza/higiene | 6 | alcool para limpeza
Compras | 990 | produtos quimicos de limpeza/higiene | 1 | alvejantes/desinfetantes/detergentes
Compras | 990 | produtos quimicos de limpeza/higiene | 2 | amaciantes
Compras | 990 | produtos quimicos de limpeza/higiene | 5 | anti-septicos
Compras | 990 | produtos quimicos de limpeza/higiene | 3 | aromatizantes
Compras | 990 | produtos quimicos de limpeza/higiene | 89 | ceras
Compras | 990 | produtos quimicos de limpeza/higiene | 133 | desodorantes
Compras | 990 | produtos quimicos de limpeza/higiene | 177 | esterilizantes
Compras | 990 | produtos quimicos de limpeza/higiene | 456 | lustra moveis/polidor de metais
Compras | 990 | produtos quimicos de limpeza/higiene | 632 | produtos alcalificantes para limpeza
Compras | 990 | produtos quimicos de limpeza/higiene | 633 | produtos p/ conservacao de instrumentais
Compras | 990 | produtos quimicos de limpeza/higiene | 735 | saboes/sabonetes liquidos
Compras | 990 | produtos quimicos de limpeza/higiene | 736 | saponaceos
Compras | 980 | sementes/mudas de plantas | 45 | bandejas/tubetes
Compras | 980 | sementes/mudas de plantas | 500 | mudas frutiferas
Compras | 980 | sementes/mudas de plantas | 502 | mudas ornamentais
Compras | 980 | sementes/mudas de plantas | 501 | mudas reflorestamento
Compras | 980 | sementes/mudas de plantas | 735 | sementes
Compras | 980 | sementes/mudas de plantas | 736 | substrato
Compras | 215 | servicos: insignias/brasoes/escudos/medalhas/trofeus/brindes | 800 | artigos para copa cozinha personalizados
Compras | 215 | servicos: insignias/brasoes/escudos/medalhas/trofeus/brindes | 805 | balao personalizado
Compras | 215 | servicos: insignias/brasoes/escudos/medalhas/trofeus/brindes | 46 | bolsas p/ eventos/cursos
Compras | 215 | servicos: insignias/brasoes/escudos/medalhas/trofeus/brindes | 400 | bones e camisetas personalizadas
Compras | 215 | servicos: insignias/brasoes/escudos/medalhas/trofeus/brindes | 45 | bottons
Compras | 215 | servicos: insignias/brasoes/escudos/medalhas/trofeus/brindes | 92 | canetas personalizadas
Compras | 215 | servicos: insignias/brasoes/escudos/medalhas/trofeus/brindes | 89 | carteiras funcionais
Compras | 215 | servicos: insignias/brasoes/escudos/medalhas/trofeus/brindes | 91 | cartoes magneticos
Compras | 215 | servicos: insignias/brasoes/escudos/medalhas/trofeus/brindes | 231 | conjunto bomba e cuia
Compras | 215 | servicos: insignias/brasoes/escudos/medalhas/trofeus/brindes | 90 | crachas
Compras | 215 | servicos: insignias/brasoes/escudos/medalhas/trofeus/brindes | 177 | escudos
Compras | 215 | servicos: insignias/brasoes/escudos/medalhas/trofeus/brindes | 230 | faca p/ churrasco prateada/gravada
Compras | 215 | servicos: insignias/brasoes/escudos/medalhas/trofeus/brindes | 225 | fitas personalizadas p/ crachas/cartoes ponto
Compras | 215 | servicos: insignias/brasoes/escudos/medalhas/trofeus/brindes | 300 | guarda sol/guarda chuva personalizados
Compras | 215 | servicos: insignias/brasoes/escudos/medalhas/trofeus/brindes | 47 | marca paginas
Compras | 215 | servicos: insignias/brasoes/escudos/medalhas/trofeus/brindes | 500 | medalha/ trofeu
Compras | 215 | servicos: insignias/brasoes/escudos/medalhas/trofeus/brindes | 635 | placa de identificacao de veiculo
Compras | 215 | servicos: insignias/brasoes/escudos/medalhas/trofeus/brindes | 632 | placas p/ identificacao de patrimonio
Compras | 215 | servicos: insignias/brasoes/escudos/medalhas/trofeus/brindes | 505 | replica em metal
Compras | 215 | servicos: insignias/brasoes/escudos/medalhas/trofeus/brindes | 779 | trenas personalizadas
Compras | 360 | utensilios e materiais descartaveis p/copa/cozinha | 1 | abridores
Compras | 360 | utensilios e materiais descartaveis p/copa/cozinha | 45 | bacias
Compras | 360 | utensilios e materiais descartaveis p/copa/cozinha | 46 | bandejas/ forros
Compras | 360 | utensilios e materiais descartaveis p/copa/cozinha | 47 | batedores/amassadores/rolos
Compras | 360 | utensilios e materiais descartaveis p/copa/cozinha | 89 | canecas e copos (exceto de plastico)
Compras | 360 | utensilios e materiais descartaveis p/copa/cozinha | 90 | cremeiras, tijelas e conchas terrinas
Compras | 360 | utensilios e materiais descartaveis p/copa/cozinha | 178 | escorredores de massa
Compras | 360 | utensilios e materiais descartaveis p/copa/cozinha | 179 | espremedores de frutas
Compras | 360 | utensilios e materiais descartaveis p/copa/cozinha | 180 | esterilizador de utensilios
Compras | 360 | utensilios e materiais descartaveis p/copa/cozinha | 221 | filtros dagua
Compras | 360 | utensilios e materiais descartaveis p/copa/cozinha | 222 | funil, coador, lava-arroz e peneiras
Compras | 360 | utensilios e materiais descartaveis p/copa/cozinha | 265 | garrafas termicas/ jarras e copos
Compras | 360 | utensilios e materiais descartaveis p/copa/cozinha | 350 | marmita termica
Compras | 360 | utensilios e materiais descartaveis p/copa/cozinha | 505 | materiais descartaveis
Compras | 360 | utensilios e materiais descartaveis p/copa/cozinha | 632 | paliteiros, saleiros, acucareiros e mantegueiras
Compras | 360 | utensilios e materiais descartaveis p/copa/cozinha | 633 | panelas e formas
Compras | 360 | utensilios e materiais descartaveis p/copa/cozinha | 634 | porta utensilios
Compras | 360 | utensilios e materiais descartaveis p/copa/cozinha | 635 | potes
Compras | 360 | utensilios e materiais descartaveis p/copa/cozinha | 636 | purificadores de agua
Compras | 360 | utensilios e materiais descartaveis p/copa/cozinha | 691 | raladores
Compras | 360 | utensilios e materiais descartaveis p/copa/cozinha | 701 | relogio de parede
Compras | 360 | utensilios e materiais descartaveis p/copa/cozinha | 705 | supla/ lugar americano/ jogo americano
Compras | 360 | utensilios e materiais descartaveis p/copa/cozinha | 779 | tabuas e tabuleiros
Compras | 360 | utensilios e materiais descartaveis p/copa/cozinha | 780 | talheres/tesouras p/ cozinha/ acendedor
Compras | 360 | utensilios e materiais descartaveis p/copa/cozinha | 781 | tarros de leite e tachos
Compras | 360 | utensilios e materiais descartaveis p/copa/cozinha | 782 | travessas/pratos/conjuntos(exceto plast./descart.)
Compras | 360 | utensilios e materiais descartaveis p/copa/cozinha | 926 | xicaras / conjuntos
Compras | 595 | veiculos | 1 | veiculos aeronaves
Compras | 595 | veiculos | 2 | veiculos automoveis
Compras | 595 | veiculos | 177 | veiculos especiais (ambulancia/detentos/carro forte,etc)
Compras | 595 | veiculos | 500 | veiculos motocicletas
Compras | 595 | veiculos | 3 | veiculos navais
Compras | 595 | veiculos | 691 | veiculos reboques e semi-reboques
Compras | 595 | veiculos | 89 | veiculos tipo pick-up
Compras | 595 | veiculos | 779 | veiculos transporte coletivo/carga (onibus/caminhoes, etc.)
Compras | 595 | veiculos | 823 | veiculos utilitarios
Compras | 595 | veiculos | 824 | veiculos utilitarios tipo jipe
Compras | 245 | vestuarios/uniformes (exceto vestuario de seguranca) | 1 | abrigos
Compras | 245 | vestuarios/uniformes (exceto vestuario de seguranca) | 2 | aventais
Compras | 245 | vestuarios/uniformes (exceto vestuario de seguranca) | 3 | aventais cirurgicos descartaveis
Compras | 245 | vestuarios/uniformes (exceto vestuario de seguranca) | 45 | bones/ toucas/ chapeus/ luvas
Compras | 245 | vestuarios/uniformes (exceto vestuario de seguranca) | 89 | calcas/calcoes/bermudas
Compras | 245 | vestuarios/uniformes (exceto vestuario de seguranca) | 90 | camisas
Compras | 245 | vestuarios/uniformes (exceto vestuario de seguranca) | 91 | camisetas/blusas/blusoes
Compras | 245 | vestuarios/uniformes (exceto vestuario de seguranca) | 95 | campos/coberturas cirurgicos
Compras | 245 | vestuarios/uniformes (exceto vestuario de seguranca) | 92 | casacos
Compras | 245 | vestuarios/uniformes (exceto vestuario de seguranca) | 93 | cintos
Compras | 245 | vestuarios/uniformes (exceto vestuario de seguranca) | 94 | coletes
Compras | 245 | vestuarios/uniformes (exceto vestuario de seguranca) | 103 | confeccao de fantasia
Compras | 245 | vestuarios/uniformes (exceto vestuario de seguranca) | 105 | conjuntos diversos
Compras | 245 | vestuarios/uniformes (exceto vestuario de seguranca) | 265 | gravatas/lencos/lencos femininos/_mantas
Compras | 245 | vestuarios/uniformes (exceto vestuario de seguranca) | 398 | jalecos
Compras | 245 | vestuarios/uniformes (exceto vestuario de seguranca) | 397 | japonas/jaquetas
Compras | 245 | vestuarios/uniformes (exceto vestuario de seguranca) | 500 | macacoes
Compras | 245 | vestuarios/uniformes (exceto vestuario de seguranca) | 502 | mascaras/manguitos
Compras | 245 | vestuarios/uniformes (exceto vestuario de seguranca) | 501 | meias
Compras | 245 | vestuarios/uniformes (exceto vestuario de seguranca) | 632 | pro-pes/perneiras/perineais/triangulos
Compras | 245 | vestuarios/uniformes (exceto vestuario de seguranca) | 693 | roupas de banho
Compras | 245 | vestuarios/uniformes (exceto vestuario de seguranca) | 692 | roupas intimas
Compras | 245 | vestuarios/uniformes (exceto vestuario de seguranca) | 691 | roupas/acessorios p/camaras frigorificas
Compras | 245 | vestuarios/uniformes (exceto vestuario de seguranca) | 824 | uniformes esportivos
Compras | 245 | vestuarios/uniformes (exceto vestuario de seguranca) | 823 | uniformes profissionais
Compras | 245 | vestuarios/uniformes (exceto vestuario de seguranca) | 867 | vestidos e saias
Compras | 495 | vidros planos/espelhos | 177 | espelhos
Compras | 495 | vidros planos/espelhos | 900 | molduras para quadros/diplomas
Compras | 495 | vidros planos/espelhos | 867 | vidro padrao caff
Compras | 495 | vidros planos/espelhos | 868 | vidro plano
Compras e Outros Serviços | 736 | alimentacao humana especial/manipuladas/fracionada | 460 | laticinios e correlatos
Compras e Outros Serviços | 736 | alimentacao humana especial/manipuladas/fracionada | 640 | produtos de origem animal in natura
Compras e Outros Serviços | 736 | alimentacao humana especial/manipuladas/fracionada | 641 | produtos de origem vegetal in natura
Compras e Outros Serviços | 736 | alimentacao humana especial/manipuladas/fracionada | 643 | produtos de panificacao
Compras e Outros Serviços | 736 | alimentacao humana especial/manipuladas/fracionada | 642 | produtos nao pereciveis
Compras e Outros Serviços | 965 | adubos/corretivos do solo | 1 | adubos
Compras e Outros Serviços | 965 | adubos/corretivos do solo | 89 | corretivos do solo
Compras e Outros Serviços | 788 | alimentacao humana - laticinios e correlatos | 700 | cremes vegetais
Compras e Outros Serviços | 788 | alimentacao humana - laticinios e correlatos | 133 | derivados do leite
Compras e Outros Serviços | 788 | alimentacao humana - laticinios e correlatos | 456 | leite
Compras e Outros Serviços | 788 | alimentacao humana - laticinios e correlatos | 500 | manteiga
Compras e Outros Serviços | 788 | alimentacao humana - laticinios e correlatos | 676 | queijo e similares
Compras e Outros Serviços | 775 | alimentacao humana - prod.especial/manipulados/pre-elaborado | 95 | carnes/peixes/frutos do mar/produtos derivados
Compras e Outros Serviços | 775 | alimentacao humana - prod.especial/manipulados/pre-elaborado | 225 | fiambres/pates/linguicas/salsichas/salsichoes
Compras e Outros Serviços | 775 | alimentacao humana - prod.especial/manipulados/pre-elaborado | 226 | frutigranjeiros/hortigranjeiros
Compras e Outros Serviços | 775 | alimentacao humana - prod.especial/manipulados/pre-elaborado | 460 | leites/manteigas/queijos/produtos derivados
Compras e Outros Serviços | 775 | alimentacao humana - prod.especial/manipulados/pre-elaborado | 641 | produtos de panificacao
Compras e Outros Serviços | 775 | alimentacao humana - prod.especial/manipulados/pre-elaborado | 640 | produtos nao pereciveis
Compras e Outros Serviços | 775 | alimentacao humana - prod.especial/manipulados/pre-elaborado | 632 | produtos organicos agroecologicos
Compras e Outros Serviços | 773 | alimentacao humana - prod.origem animal in natura | 90 | carne avicola/produtos derivados
Compras e Outros Serviços | 773 | alimentacao humana - prod.origem animal in natura | 89 | carne bovina/produtos derivados
Compras e Outros Serviços | 773 | alimentacao humana - prod.origem animal in natura | 91 | carne ovina/produtos derivados
Compras e Outros Serviços | 773 | alimentacao humana - prod.origem animal in natura | 92 | carne suina/produtos derivados
Compras e Outros Serviços | 773 | alimentacao humana - prod.origem animal in natura | 456 | linguica/ fiambres
Compras e Outros Serviços | 773 | alimentacao humana - prod.origem animal in natura | 635 | pates
Compras e Outros Serviços | 773 | alimentacao humana - prod.origem animal in natura | 632 | peixe/frutos do mar/produtos derivados
Compras e Outros Serviços | 773 | alimentacao humana - prod.origem animal in natura | 633 | produtos organicos e agroecologicos
Compras e Outros Serviços | 773 | alimentacao humana - prod.origem animal in natura | 735 | salsichas/ salsichoes
Compras e Outros Serviços | 773 | alimentacao humana - prod.origem animal in natura | 779 | tripa
Compras e Outros Serviços | 784 | alimentacao humana - produtos de origem vegetal in natura | 221 | frutigranjeiros
Compras e Outros Serviços | 784 | alimentacao humana - produtos de origem vegetal in natura | 309 | hortigranjeiros
Compras e Outros Serviços | 784 | alimentacao humana - produtos de origem vegetal in natura | 632 | produtos organicos agroecologicos
Compras e Outros Serviços | 796 | alimentacao humana - produtos de panificacao | 45 | bolachas/biscoitos
Compras e Outros Serviços | 796 | alimentacao humana - produtos de panificacao | 89 | cucas/bolos/panetones
Compras e Outros Serviços | 796 | alimentacao humana - produtos de panificacao | 133 | doces/salgados
Compras e Outros Serviços | 796 | alimentacao humana - produtos de panificacao | 632 | paes/sanduiches/pizzas
Compras e Outros Serviços | 792 | alimentacao humana - produtos nao pereciveis | 1 | acucares/complementos energeticos
Compras e Outros Serviços | 792 | alimentacao humana - produtos nao pereciveis | 4 | adocantes
Compras e Outros Serviços | 792 | alimentacao humana - produtos nao pereciveis | 3 | agua mineral/refrigerantes
Compras e Outros Serviços | 792 | alimentacao humana - produtos nao pereciveis | 2 | alimentos enlatados/conservas
Compras e Outros Serviços | 792 | alimentacao humana - produtos nao pereciveis | 5 | arroz/feijao/lentilha/ervilha/canjica
Compras e Outros Serviços | 792 | alimentacao humana - produtos nao pereciveis | 6 | aveia
Compras e Outros Serviços | 792 | alimentacao humana - produtos nao pereciveis | 89 | cafe
Compras e Outros Serviços | 792 | alimentacao humana - produtos nao pereciveis | 94 | cesta basica
Compras e Outros Serviços | 792 | alimentacao humana - produtos nao pereciveis | 90 | cevada/cereais
Compras e Outros Serviços | 792 | alimentacao humana - produtos nao pereciveis | 91 | chas/ervas/essencias
Compras e Outros Serviços | 792 | alimentacao humana - produtos nao pereciveis | 92 | complementos e compostos alimentares
Compras e Outros Serviços | 792 | alimentacao humana - produtos nao pereciveis | 93 | condimentos
Compras e Outros Serviços | 792 | alimentacao humana - produtos nao pereciveis | 133 | doces em pasta/em calda/geleias
Compras e Outros Serviços | 792 | alimentacao humana - produtos nao pereciveis | 221 | farinhas
Compras e Outros Serviços | 792 | alimentacao humana - produtos nao pereciveis | 222 | fermentos
Compras e Outros Serviços | 792 | alimentacao humana - produtos nao pereciveis | 223 | frutas secas
Compras e Outros Serviços | 792 | alimentacao humana - produtos nao pereciveis | 265 | graos
Compras e Outros Serviços | 792 | alimentacao humana - produtos nao pereciveis | 500 | massas
Compras e Outros Serviços | 792 | alimentacao humana - produtos nao pereciveis | 501 | mel
Compras e Outros Serviços | 792 | alimentacao humana - produtos nao pereciveis | 588 | oleos/margarinas/maioneses/molhos
Compras e Outros Serviços | 792 | alimentacao humana - produtos nao pereciveis | 632 | produtos diversos
Compras e Outros Serviços | 792 | alimentacao humana - produtos nao pereciveis | 633 | produtos organicos agroecologicos
Compras e Outros Serviços | 792 | alimentacao humana - produtos nao pereciveis | 735 | sal
Compras e Outros Serviços | 792 | alimentacao humana - produtos nao pereciveis | 739 | substitutivos do leite natural
Compras e Outros Serviços | 792 | alimentacao humana - produtos nao pereciveis | 737 | sucos/chas
Compras e Outros Serviços | 792 | alimentacao humana - produtos nao pereciveis | 867 | vinhos/vinagres
Compras e Outros Serviços | 802 | alimentacao humana: enteral/oral | 89 | complementos e compostos nutricionais
Compras e Outros Serviços | 802 | alimentacao humana: enteral/oral | 133 | dietas completas e modulares
Compras e Outros Serviços | 803 | alimentacao humana: produtos coloniais | 45 | bolachas/biscoitos
Compras e Outros Serviços | 803 | alimentacao humana: produtos coloniais | 89 | cucas/bolos
Compras e Outros Serviços | 803 | alimentacao humana: produtos coloniais | 133 | doces/salgados
Compras e Outros Serviços | 803 | alimentacao humana: produtos coloniais | 225 | fiambre/linguicas/salsichoes
Compras e Outros Serviços | 803 | alimentacao humana: produtos coloniais | 632 | geleias/conservas
Compras e Outros Serviços | 803 | alimentacao humana: produtos coloniais | 460 | manteiga/queijos/produtos derivados
Compras e Outros Serviços | 779 | alimentacao humana-prod.origem animal embutidos | 456 | linguica/fiambres
Compras e Outros Serviços | 779 | alimentacao humana-prod.origem animal embutidos | 632 | pates
Compras e Outros Serviços | 779 | alimentacao humana-prod.origem animal embutidos | 735 | salsichas/salsichoes
Compras e Outros Serviços | 779 | alimentacao humana-prod.origem animal embutidos | 779 | tripa
Compras e Outros Serviços | 950 | animais | 200 | apicultura/enxame de abelha
Compras e Outros Serviços | 950 | animais | 1 | aves
Compras e Outros Serviços | 950 | animais | 300 | camundongos p/laboratorio
Compras e Outros Serviços | 950 | animais | 177 | equinos
Compras e Outros Serviços | 950 | animais | 180 | ovinos
Compras e Outros Serviços | 950 | animais | 250 | peixes
Compras e Outros Serviços | 64 | aquisição de imoveis | 1 | aquisição de imoveis
Compras e Outros Serviços | 452 | arames/telas | 235 | arame aco/ aco inox
Compras e Outros Serviços | 452 | arames/telas | 221 | arame farpado/grampos/ concertina
Compras e Outros Serviços | 452 | arames/telas | 222 | arame galvanizado
Compras e Outros Serviços | 452 | arames/telas | 223 | arame p/ emplacamento
Compras e Outros Serviços | 452 | arames/telas | 224 | arame recozido
Compras e Outros Serviços | 452 | arames/telas | 133 | distanciadores
Compras e Outros Serviços | 452 | arames/telas | 779 | tela
Compras e Outros Serviços | 760 | armamentos/explosivos/municoes | 5 | acessorios e pecas p/armas
Compras e Outros Serviços | 760 | armamentos/explosivos/municoes | 1 | armas
Compras e Outros Serviços | 760 | armamentos/explosivos/municoes | 89 | cartuchos
Compras e Outros Serviços | 760 | armamentos/explosivos/municoes | 178 | equipamento p/ recarga de cartuchos
Compras e Outros Serviços | 760 | armamentos/explosivos/municoes | 179 | equipamentos anti-motim
Compras e Outros Serviços | 760 | armamentos/explosivos/municoes | 177 | espoletas
Compras e Outros Serviços | 760 | armamentos/explosivos/municoes | 180 | estojos
Compras e Outros Serviços | 760 | armamentos/explosivos/municoes | 265 | granadas
Compras e Outros Serviços | 760 | armamentos/explosivos/municoes | 500 | material p/ limpeza de armas
Compras e Outros Serviços | 760 | armamentos/explosivos/municoes | 632 | polvoras
Compras e Outros Serviços | 760 | armamentos/explosivos/municoes | 635 | projeteis
Compras e Outros Serviços | 205 | bandeiras/flamulas/acessorios | 49 | bandeiras - acessorios uso interno/externo
Compras e Outros Serviços | 205 | bandeiras/flamulas/acessorios | 45 | bandeiras brasileiras uso externo
Compras e Outros Serviços | 205 | bandeiras/flamulas/acessorios | 50 | bandeiras em geral uso interno
Compras e Outros Serviços | 205 | bandeiras/flamulas/acessorios | 48 | bandeiras especiais uso externo
Compras e Outros Serviços | 205 | bandeiras/flamulas/acessorios | 46 | bandeiras estados/municipios uso externo
Compras e Outros Serviços | 205 | bandeiras/flamulas/acessorios | 47 | bandeiras paises uso externo
Compras e Outros Serviços | 205 | bandeiras/flamulas/acessorios | 180 | estandartes
Compras e Outros Serviços | 535 | bombas/motobombas/compressores/componentes/acessorios | 45 | bombas/motobombas
Compras e Outros Serviços | 535 | bombas/motobombas/compressores/componentes/acessorios | 89 | compressores de ar
Compras e Outros Serviços | 535 | bombas/motobombas/compressores/componentes/acessorios | 500 | motores p/ compressores
Compras e Outros Serviços | 535 | bombas/motobombas/compressores/componentes/acessorios | 550 | nebulizadores veicular p/ controle de mosquitos
Compras e Outros Serviços | 535 | bombas/motobombas/compressores/componentes/acessorios | 645 | pecas/acessorios p/ bomba de racalque
Compras e Outros Serviços | 535 | bombas/motobombas/compressores/componentes/acessorios | 633 | pecas/acessorios p/bombas e motobombas
Compras e Outros Serviços | 535 | bombas/motobombas/compressores/componentes/acessorios | 632 | pecas/acessorios p/compressores de ar
Compras e Outros Serviços | 758 | botijoes/instalacoes industriais de gas glp | 45 | botijoes
Compras e Outros Serviços | 758 | botijoes/instalacoes industriais de gas glp | 89 | centrais de gases
Compras e Outros Serviços | 758 | botijoes/instalacoes industriais de gas glp | 353 | instalacoes de gas
Compras e Outros Serviços | 250 | calcados/bolsas/malas/mochila (exceto de seguranca) | 46 | bolsas/malas/mochilas
Compras e Outros Serviços | 250 | calcados/bolsas/malas/mochila (exceto de seguranca) | 45 | botas
Compras e Outros Serviços | 250 | calcados/bolsas/malas/mochila (exceto de seguranca) | 89 | calcados tipo tenis
Compras e Outros Serviços | 250 | calcados/bolsas/malas/mochila (exceto de seguranca) | 90 | chinelos
Compras e Outros Serviços | 250 | calcados/bolsas/malas/mochila (exceto de seguranca) | 265 | guarda-chuvas
Compras e Outros Serviços | 250 | calcados/bolsas/malas/mochila (exceto de seguranca) | 736 | sandalias
Compras e Outros Serviços | 250 | calcados/bolsas/malas/mochila (exceto de seguranca) | 735 | sapatos
Compras e Outros Serviços | 250 | calcados/bolsas/malas/mochila (exceto de seguranca) | 779 | tamancos
Compras e Outros Serviços | 345 | colchoes/colchonetes/travesseiros/almofadas/revestimentos | 89 | colchoes/colchonetes/travesseiros/almofadas c/forro
Compras e Outros Serviços | 345 | colchoes/colchonetes/travesseiros/almofadas/revestimentos | 95 | colchoes/colchonetes/travesseiros/espumas s/forro
Compras e Outros Serviços | 345 | colchoes/colchonetes/travesseiros/almofadas/revestimentos | 691 | revestimentos
Compras e Outros Serviços | 757 | combustiveis/lubrificantes/derivados de petroleo | 3 | aditivos
Compras e Outros Serviços | 757 | combustiveis/lubrificantes/derivados de petroleo | 2 | alcool combustivel
Compras e Outros Serviços | 757 | combustiveis/lubrificantes/derivados de petroleo | 1 | asfalto/aditivos asfalticos
Compras e Outros Serviços | 757 | combustiveis/lubrificantes/derivados de petroleo | 89 | carvao vegetal
Compras e Outros Serviços | 757 | combustiveis/lubrificantes/derivados de petroleo | 265 | gas liquefeito de petroleo
Compras e Outros Serviços | 757 | combustiveis/lubrificantes/derivados de petroleo | 266 | gasolina
Compras e Outros Serviços | 757 | combustiveis/lubrificantes/derivados de petroleo | 588 | oleos e graxas
Compras e Outros Serviços | 757 | combustiveis/lubrificantes/derivados de petroleo | 632 | piche
Compras e Outros Serviços | 757 | combustiveis/lubrificantes/derivados de petroleo | 676 | querosene
Compras e Outros Serviços | 420 | componentes p/equipamentos eletricos/eletronicos | 1 | acessorios p/ condicionadores de ar
Compras e Outros Serviços | 420 | componentes p/equipamentos eletricos/eletronicos | 92 | cabos
Compras e Outros Serviços | 420 | componentes p/equipamentos eletricos/eletronicos | 89 | capacitores
Compras e Outros Serviços | 420 | componentes p/equipamentos eletricos/eletronicos | 90 | circuito integrado
Compras e Outros Serviços | 420 | componentes p/equipamentos eletricos/eletronicos | 93 | componentes eletronicos
Compras e Outros Serviços | 420 | componentes p/equipamentos eletricos/eletronicos | 91 | conectores e redutores
Compras e Outros Serviços | 420 | componentes p/equipamentos eletricos/eletronicos | 133 | diodos
Compras e Outros Serviços | 420 | componentes p/equipamentos eletricos/eletronicos | 221 | filtros
Compras e Outros Serviços | 420 | componentes p/equipamentos eletricos/eletronicos | 501 | mantas dissipativa
Compras e Outros Serviços | 420 | componentes p/equipamentos eletricos/eletronicos | 633 | paineis solares
Compras e Outros Serviços | 420 | componentes p/equipamentos eletricos/eletronicos | 660 | pilhas/baterias
Compras e Outros Serviços | 420 | componentes p/equipamentos eletricos/eletronicos | 632 | ponteira e resistencia p/ ferro de soldar
Compras e Outros Serviços | 420 | componentes p/equipamentos eletricos/eletronicos | 650 | potenciometros
Compras e Outros Serviços | 420 | componentes p/equipamentos eletricos/eletronicos | 693 | recarregadores/carregadores/transformadores de bateria
Compras e Outros Serviços | 420 | componentes p/equipamentos eletricos/eletronicos | 691 | resistores
Compras e Outros Serviços | 420 | componentes p/equipamentos eletricos/eletronicos | 780 | termostatos
Compras e Outros Serviços | 420 | componentes p/equipamentos eletricos/eletronicos | 779 | transistores
Compras e Outros Serviços | 420 | componentes p/equipamentos eletricos/eletronicos | 867 | valvulas
Compras e Outros Serviços | 970 | defensivos agricolas/domesticos | 134 | defensivos agricolas
Compras e Outros Serviços | 970 | defensivos agricolas/domesticos | 133 | defensivos p/ uso domestico
Compras e Outros Serviços | 855 | diagnostica | 1 | aditivos e acessorios para microbiologia
Compras e Outros Serviços | 855 | diagnostica | 133 | diagnostica
Compras e Outros Serviços | 855 | diagnostica | 500 | meios de cultura
Compras e Outros Serviços | 285 | eletrodomesticos | 1 | aparelhos p/ limpeza e higiene
Compras e Outros Serviços | 285 | eletrodomesticos | 3 | aparelhos p/aquecimento e purificacao de agua
Compras e Outros Serviços | 285 | eletrodomesticos | 2 | aparelhos p/preparo de alimentos
Compras e Outros Serviços | 285 | eletrodomesticos | 45 | bebedouros e purificadores de agua
Compras e Outros Serviços | 285 | eletrodomesticos | 90 | cafeteiras eletricas
Compras e Outros Serviços | 285 | eletrodomesticos | 89 | conjuntos compactos
Compras e Outros Serviços | 285 | eletrodomesticos | 177 | depuradores/exaustores domesticos
Compras e Outros Serviços | 285 | eletrodomesticos | 221 | ferros eletricos/tabuas passar roupa
Compras e Outros Serviços | 285 | eletrodomesticos | 222 | fogoes e fornos
Compras e Outros Serviços | 285 | eletrodomesticos | 500 | maquinas de lavar roupa
Compras e Outros Serviços | 285 | eletrodomesticos | 501 | maquinas de secar roupa
Compras e Outros Serviços | 285 | eletrodomesticos | 691 | refrigeradores e congeladores
Compras e Outros Serviços | 593 | elevadores/pontes rolantes/guindastes/talhas | 177 | elevadores
Compras e Outros Serviços | 593 | elevadores/pontes rolantes/guindastes/talhas | 300 | escada rolante
Compras e Outros Serviços | 593 | elevadores/pontes rolantes/guindastes/talhas | 250 | esteira de movimentacao de bagagem
Compras e Outros Serviços | 593 | elevadores/pontes rolantes/guindastes/talhas | 265 | guindastes
Compras e Outros Serviços | 593 | elevadores/pontes rolantes/guindastes/talhas | 550 | niveladoras de doca
Compras e Outros Serviços | 593 | elevadores/pontes rolantes/guindastes/talhas | 605 | pecas e acessorios
Compras e Outros Serviços | 593 | elevadores/pontes rolantes/guindastes/talhas | 779 | talhas
Compras e Outros Serviços | 185 | embalagens em geral/cordas/barbantes/fitas (exceto p/med.) | 45 | barbantes/cordas
Compras e Outros Serviços | 185 | embalagens em geral/cordas/barbantes/fitas (exceto p/med.) | 46 | bombonas
Compras e Outros Serviços | 185 | embalagens em geral/cordas/barbantes/fitas (exceto p/med.) | 89 | caixas/cestos
Compras e Outros Serviços | 185 | embalagens em geral/cordas/barbantes/fitas (exceto p/med.) | 90 | chapas/bolas poliestireno
Compras e Outros Serviços | 185 | embalagens em geral/cordas/barbantes/fitas (exceto p/med.) | 178 | embalagens fepps padrao lafergs
Compras e Outros Serviços | 185 | embalagens em geral/cordas/barbantes/fitas (exceto p/med.) | 177 | embalagens p/ substancias infecciosas
Compras e Outros Serviços | 185 | embalagens em geral/cordas/barbantes/fitas (exceto p/med.) | 691 | filmes plasticos/polibolhas
Compras e Outros Serviços | 185 | embalagens em geral/cordas/barbantes/fitas (exceto p/med.) | 221 | fitas/fitilhos
Compras e Outros Serviços | 185 | embalagens em geral/cordas/barbantes/fitas (exceto p/med.) | 265 | garrafa/ garrafao para envase
Compras e Outros Serviços | 185 | embalagens em geral/cordas/barbantes/fitas (exceto p/med.) | 632 | papel e papelao
Compras e Outros Serviços | 185 | embalagens em geral/cordas/barbantes/fitas (exceto p/med.) | 735 | sacos/sacolas
Compras e Outros Serviços | 185 | embalagens em geral/cordas/barbantes/fitas (exceto p/med.) | 267 | tampa/ rolha - para garrafa/ garrafao
Compras e Outros Serviços | 805 | equipamentos e gases uso hopitalar/laboratorial/industrial | 177 | equipamentos p/gases de uso hospitalar/laboratorial/indust.
Compras e Outros Serviços | 805 | equipamentos e gases uso hopitalar/laboratorial/industrial | 265 | gases de uso hospitalar/ laboratorial/ industrial
Compras e Outros Serviços | 805 | equipamentos e gases uso hopitalar/laboratorial/industrial | 353 | instalacoes/centrais de gas
Compras e Outros Serviços | 445 | equipamentos eletricos p/oficinas (uso geral) | 89 | carregadores de bateria
Compras e Outros Serviços | 445 | equipamentos eletricos p/oficinas (uso geral) | 92 | coladeiras de bordo p/ marcenaria
Compras e Outros Serviços | 445 | equipamentos eletricos p/oficinas (uso geral) | 90 | cortadores
Compras e Outros Serviços | 445 | equipamentos eletricos p/oficinas (uso geral) | 177 | equipamentos p/oficinas
Compras e Outros Serviços | 445 | equipamentos eletricos p/oficinas (uso geral) | 223 | facetadores
Compras e Outros Serviços | 445 | equipamentos eletricos p/oficinas (uso geral) | 224 | fornos
Compras e Outros Serviços | 445 | equipamentos eletricos p/oficinas (uso geral) | 225 | fresadoras
Compras e Outros Serviços | 445 | equipamentos eletricos p/oficinas (uso geral) | 222 | furadeiras/perfuratrizes
Compras e Outros Serviços | 445 | equipamentos eletricos p/oficinas (uso geral) | 456 | lixadeiras
Compras e Outros Serviços | 445 | equipamentos eletricos p/oficinas (uso geral) | 504 | maquinas confeccao telas de arame
Compras e Outros Serviços | 445 | equipamentos eletricos p/oficinas (uso geral) | 502 | marteletes
Compras e Outros Serviços | 445 | equipamentos eletricos p/oficinas (uso geral) | 500 | moto-esmerilhadeira
Compras e Outros Serviços | 445 | equipamentos eletricos p/oficinas (uso geral) | 501 | moto-politrizes
Compras e Outros Serviços | 445 | equipamentos eletricos p/oficinas (uso geral) | 503 | motores eletricos trifasicos
Compras e Outros Serviços | 445 | equipamentos eletricos p/oficinas (uso geral) | 632 | plainas
Compras e Outros Serviços | 445 | equipamentos eletricos p/oficinas (uso geral) | 640 | politrizes
Compras e Outros Serviços | 445 | equipamentos eletricos p/oficinas (uso geral) | 656 | redutor de velocidade para motor
Compras e Outros Serviços | 445 | equipamentos eletricos p/oficinas (uso geral) | 691 | retificadeiras
Compras e Outros Serviços | 445 | equipamentos eletricos p/oficinas (uso geral) | 735 | serras
Compras e Outros Serviços | 445 | equipamentos eletricos p/oficinas (uso geral) | 779 | tornos/placas autocentrantes
Compras e Outros Serviços | 445 | equipamentos eletricos p/oficinas (uso geral) | 780 | tupias
Compras e Outros Serviços | 445 | equipamentos eletricos p/oficinas (uso geral) | 867 | vibradores
Compras e Outros Serviços | 428 | equipamentos p/controle de pessoal | 1 | acionador comutador
Compras e Outros Serviços | 428 | equipamentos p/controle de pessoal | 501 | cartao proximidade regravavel controle de acesso
Compras e Outros Serviços | 428 | equipamentos p/controle de pessoal | 634 | cartoes para relogio ponto digital
Compras e Outros Serviços | 428 | equipamentos p/controle de pessoal | 89 | catracas biometricas
Compras e Outros Serviços | 428 | equipamentos p/controle de pessoal | 692 | fechaduras eletronicas
Compras e Outros Serviços | 428 | equipamentos p/controle de pessoal | 500 | modulos detectores de veiculo
Compras e Outros Serviços | 428 | equipamentos p/controle de pessoal | 555 | pedestal organizador de fila (divisor de fluxo)
Compras e Outros Serviços | 428 | equipamentos p/controle de pessoal | 632 | porta-cartao ponto
Compras e Outros Serviços | 428 | equipamentos p/controle de pessoal | 691 | relogio-ponto e registradores de frequencia
Compras e Outros Serviços | 428 | equipamentos p/controle de pessoal | 645 | sistema automarizacao de portas
Compras e Outros Serviços | 428 | equipamentos p/controle de pessoal | 735 | software para registrador de frequencia
Compras e Outros Serviços | 428 | equipamentos p/controle de pessoal | 736 | sorteadores eletronicos microprocessados
Compras e Outros Serviços | 410 | equipamentos p/geracao/distribuicao de energia eletrica | 89 | capacitores potencia
Compras e Outros Serviços | 410 | equipamentos p/geracao/distribuicao de energia eletrica | 177 | estabilizadores de tensao
Compras e Outros Serviços | 410 | equipamentos p/geracao/distribuicao de energia eletrica | 221 | filtros redes energia
Compras e Outros Serviços | 410 | equipamentos p/geracao/distribuicao de energia eletrica | 265 | grupos geradores
Compras e Outros Serviços | 410 | equipamentos p/geracao/distribuicao de energia eletrica | 779 | transformadores de tensao
Compras e Outros Serviços | 410 | equipamentos p/geracao/distribuicao de energia eletrica | 781 | turbinas
Compras e Outros Serviços | 35 | equipamentos p/informatica | 90 | centrais de trabalho multifuncional
Compras e Outros Serviços | 35 | equipamentos p/informatica | 134 | disco rigido
Compras e Outros Serviços | 35 | equipamentos p/informatica | 739 | dispositivo para guarda de dados e arquivos (storage)
Compras e Outros Serviços | 35 | equipamentos p/informatica | 133 | drivers
Compras e Outros Serviços | 35 | equipamentos p/informatica | 181 | eq. p/microcomputadores/impressoras
Compras e Outros Serviços | 35 | equipamentos p/informatica | 182 | equipamentos para sistema de backup
Compras e Outros Serviços | 35 | equipamentos p/informatica | 177 | estabilizadores/no-breaks/short-breaks/fontes alimentacao
Compras e Outros Serviços | 35 | equipamentos p/informatica | 315 | hardware/software deficientes fisicos
Compras e Outros Serviços | 35 | equipamentos p/informatica | 353 | impressoras/ copiadoras
Compras e Outros Serviços | 35 | equipamentos p/informatica | 456 | licencas
Compras e Outros Serviços | 35 | equipamentos p/informatica | 95 | lousa digital
Compras e Outros Serviços | 35 | equipamentos p/informatica | 501 | memorias de expansao
Compras e Outros Serviços | 35 | equipamentos p/informatica | 504 | microcomputadores
Compras e Outros Serviços | 35 | equipamentos p/informatica | 505 | monitores de interface
Compras e Outros Serviços | 35 | equipamentos p/informatica | 502 | monitores de video
Compras e Outros Serviços | 35 | equipamentos p/informatica | 503 | mouse
Compras e Outros Serviços | 35 | equipamentos p/informatica | 544 | notebooks
Compras e Outros Serviços | 35 | equipamentos p/informatica | 632 | placas
Compras e Outros Serviços | 35 | equipamentos p/informatica | 735 | scaners
Compras e Outros Serviços | 35 | equipamentos p/informatica | 737 | servidores
Compras e Outros Serviços | 35 | equipamentos p/informatica | 867 | sistemas videoconferencia/ sistema acesso a dados
Compras e Outros Serviços | 35 | equipamentos p/informatica | 736 | softwares
Compras e Outros Serviços | 35 | equipamentos p/informatica | 564 | tablets
Compras e Outros Serviços | 35 | equipamentos p/informatica | 780 | teclados
Compras e Outros Serviços | 35 | equipamentos p/informatica | 779 | terminais/quiosques
Compras e Outros Serviços | 754 | equipamentos p/lancamentos/pouso/manobras de aeronaves | 1 | acessorios/componentes
Compras e Outros Serviços | 754 | equipamentos p/lancamentos/pouso/manobras de aeronaves | 49 | birutas
Compras e Outros Serviços | 754 | equipamentos p/lancamentos/pouso/manobras de aeronaves | 456 | lampadas p/aeroportos
Compras e Outros Serviços | 754 | equipamentos p/lancamentos/pouso/manobras de aeronaves | 500 | materiais/acessorios p/sinalizacao de aeroportos
Compras e Outros Serviços | 754 | equipamentos p/lancamentos/pouso/manobras de aeronaves | 735 | sistema de navegacao por satelite
Compras e Outros Serviços | 754 | equipamentos p/lancamentos/pouso/manobras de aeronaves | 736 | sistemas balizamento/sinalizacao de aeroportos
Compras e Outros Serviços | 754 | equipamentos p/lancamentos/pouso/manobras de aeronaves | 779 | transformadores/estabilizadores
Compras e Outros Serviços | 390 | equipamentos/acessorios p/acampamento | 45 | barracas/ tendas
Compras e Outros Serviços | 390 | equipamentos/acessorios p/acampamento | 89 | camisas p/ lampioes e lanternas
Compras e Outros Serviços | 390 | equipamentos/acessorios p/acampamento | 90 | cantil
Compras e Outros Serviços | 390 | equipamentos/acessorios p/acampamento | 221 | fogareiro
Compras e Outros Serviços | 390 | equipamentos/acessorios p/acampamento | 265 | gelo reutilizavel
Compras e Outros Serviços | 390 | equipamentos/acessorios p/acampamento | 456 | lampiao
Compras e Outros Serviços | 390 | equipamentos/acessorios p/acampamento | 457 | lanternas
Compras e Outros Serviços | 390 | equipamentos/acessorios p/acampamento | 460 | lonas
Compras e Outros Serviços | 390 | equipamentos/acessorios p/acampamento | 500 | materiais/acessorios p/acampamento
Compras e Outros Serviços | 390 | equipamentos/acessorios p/acampamento | 510 | mesas
Compras e Outros Serviços | 390 | equipamentos/acessorios p/acampamento | 691 | redes
Compras e Outros Serviços | 390 | equipamentos/acessorios p/acampamento | 692 | refrigeradores portateis
Compras e Outros Serviços | 390 | equipamentos/acessorios p/acampamento | 735 | sacos de dormir/colchoes inflaveis
Compras e Outros Serviços | 565 | equipamentos/acessorios p/transporte de mercadorias | 1 | acessorios p/ carrinhos transporte
Compras e Outros Serviços | 565 | equipamentos/acessorios p/transporte de mercadorias | 90 | carregadores
Compras e Outros Serviços | 565 | equipamentos/acessorios p/transporte de mercadorias | 89 | carrinhos p/ transporte
Compras e Outros Serviços | 565 | equipamentos/acessorios p/transporte de mercadorias | 177 | empilhadeiras
Compras e Outros Serviços | 290 | equipamentos/componentes/acessorios p/climatizacao | 1 | aquecedores de ambiente
Compras e Outros Serviços | 290 | equipamentos/componentes/acessorios p/climatizacao | 89 | condicionadores de ar e sistemas de climatizacao
Compras e Outros Serviços | 290 | equipamentos/componentes/acessorios p/climatizacao | 90 | conjunto manifolds
Compras e Outros Serviços | 290 | equipamentos/componentes/acessorios p/climatizacao | 177 | equipamentos p/climatizacao/condicionadores
Compras e Outros Serviços | 290 | equipamentos/componentes/acessorios p/climatizacao | 500 | material p/aquecedor/condicionador/ventilador/desumificador
Compras e Outros Serviços | 290 | equipamentos/componentes/acessorios p/climatizacao | 867 | ventiladores/circuladores e desumidificadores de ar
Compras e Outros Serviços | 405 | equipamentos/componentes/acessorios p/medicao | 45 | balancas
Compras e Outros Serviços | 405 | equipamentos/componentes/acessorios p/medicao | 89 | caladores
Compras e Outros Serviços | 405 | equipamentos/componentes/acessorios p/medicao | 133 | densimetros
Compras e Outros Serviços | 405 | equipamentos/componentes/acessorios p/medicao | 134 | detectores
Compras e Outros Serviços | 405 | equipamentos/componentes/acessorios p/medicao | 181 | equipamentos p/laboratorio quimico
Compras e Outros Serviços | 405 | equipamentos/componentes/acessorios p/medicao | 179 | equipamentos p/topografia e cartografia
Compras e Outros Serviços | 405 | equipamentos/componentes/acessorios p/medicao | 177 | estacoes meteorologicas/eq. meteorologicos
Compras e Outros Serviços | 405 | equipamentos/componentes/acessorios p/medicao | 221 | frequencimetros
Compras e Outros Serviços | 405 | equipamentos/componentes/acessorios p/medicao | 309 | hidrometros
Compras e Outros Serviços | 405 | equipamentos/componentes/acessorios p/medicao | 380 | indicador de pesagem / celula de conversao
Compras e Outros Serviços | 405 | equipamentos/componentes/acessorios p/medicao | 505 | materiais p/medicao
Compras e Outros Serviços | 405 | equipamentos/componentes/acessorios p/medicao | 501 | medidores/calibradores/aferidores/controladores
Compras e Outros Serviços | 405 | equipamentos/componentes/acessorios p/medicao | 502 | mesas p/ medicao
Compras e Outros Serviços | 405 | equipamentos/componentes/acessorios p/medicao | 500 | multimetros
Compras e Outros Serviços | 405 | equipamentos/componentes/acessorios p/medicao | 590 | odometros
Compras e Outros Serviços | 405 | equipamentos/componentes/acessorios p/medicao | 588 | osciloscopios
Compras e Outros Serviços | 405 | equipamentos/componentes/acessorios p/medicao | 779 | termoigrometros
Compras e Outros Serviços | 405 | equipamentos/componentes/acessorios p/medicao | 911 | wattimetros
Compras e Outros Serviços | 397 | equipamentos/componentes/acessorios p/radiodifusao | 89 | grafismo de audio/video
Compras e Outros Serviços | 397 | equipamentos/componentes/acessorios p/radiodifusao | 103 | iluminacao cenica
Compras e Outros Serviços | 397 | equipamentos/componentes/acessorios p/radiodifusao | 215 | materiais, equipamentos e acessorios para radiodifusao.
Compras e Outros Serviços | 397 | equipamentos/componentes/acessorios p/radiodifusao | 145 | sistema de armazenamento de audio/video
Compras e Outros Serviços | 397 | equipamentos/componentes/acessorios p/radiodifusao | 172 | sistema de captacao/comunicacao/edicao/de audio e video
Compras e Outros Serviços | 397 | equipamentos/componentes/acessorios p/radiodifusao | 181 | sistema de codificacao/multiplexacao
Compras e Outros Serviços | 397 | equipamentos/componentes/acessorios p/radiodifusao | 198 | sistema de exibicao de audio/video
Compras e Outros Serviços | 397 | equipamentos/componentes/acessorios p/radiodifusao | 291 | sistema de transmissao/recepcao via satelite
Compras e Outros Serviços | 397 | equipamentos/componentes/acessorios p/radiodifusao | 298 | sistema de transmissao/recepcao via terrestre
Compras e Outros Serviços | 397 | equipamentos/componentes/acessorios p/radiodifusao | 235 | sistema irradiante
Compras e Outros Serviços | 397 | equipamentos/componentes/acessorios p/radiodifusao | 269 | sistema monitoramento/medidas de sinais de audio/video
Compras e Outros Serviços | 395 | equipamentos/componentes/acessorios p/radiotelecomunicacao | 1 | acessorios para radios transceptores e estacoes
Compras e Outros Serviços | 395 | equipamentos/componentes/acessorios p/radiotelecomunicacao | 2 | antenas
Compras e Outros Serviços | 395 | equipamentos/componentes/acessorios p/radiotelecomunicacao | 3 | antenas p/ estacoes fixas e estacoes moveis veiculares
Compras e Outros Serviços | 395 | equipamentos/componentes/acessorios p/radiotelecomunicacao | 45 | baterias e carregadores de baterias p/ transceptores
Compras e Outros Serviços | 395 | equipamentos/componentes/acessorios p/radiotelecomunicacao | 90 | cristal oscilador
Compras e Outros Serviços | 395 | equipamentos/componentes/acessorios p/radiotelecomunicacao | 133 | duplexadores
Compras e Outros Serviços | 395 | equipamentos/componentes/acessorios p/radiotelecomunicacao | 221 | fonte de alimentacao
Compras e Outros Serviços | 395 | equipamentos/componentes/acessorios p/radiotelecomunicacao | 265 | gps
Compras e Outros Serviços | 395 | equipamentos/componentes/acessorios p/radiotelecomunicacao | 779 | mastros e torres para antenas
Compras e Outros Serviços | 395 | equipamentos/componentes/acessorios p/radiotelecomunicacao | 4 | modulos receptores/transmissores
Compras e Outros Serviços | 395 | equipamentos/componentes/acessorios p/radiotelecomunicacao | 505 | monitores
Compras e Outros Serviços | 395 | equipamentos/componentes/acessorios p/radiotelecomunicacao | 266 | radares
Compras e Outros Serviços | 395 | equipamentos/componentes/acessorios p/radiotelecomunicacao | 691 | radios transceptores
Compras e Outros Serviços | 395 | equipamentos/componentes/acessorios p/radiotelecomunicacao | 692 | radios transmissores
Compras e Outros Serviços | 435 | equipamentos/componentes/acessorios p/solda (em geral) | 1 | acessorios p/ solda
Compras e Outros Serviços | 435 | equipamentos/componentes/acessorios p/solda (em geral) | 177 | eletrodos
Compras e Outros Serviços | 435 | equipamentos/componentes/acessorios p/solda (em geral) | 178 | equipamentos p/ solda
Compras e Outros Serviços | 435 | equipamentos/componentes/acessorios p/solda (em geral) | 500 | materiais p/ solda
Compras e Outros Serviços | 400 | equipamentos/componentes/acessorios p/telefonia | 3 | acessorios/componentes/suprimentos p/centrais telefonicas
Compras e Outros Serviços | 400 | equipamentos/componentes/acessorios p/telefonia | 1 | acessorios/componentes/suprimentos p/telefonia
Compras e Outros Serviços | 400 | equipamentos/componentes/acessorios p/telefonia | 89 | centrais telefonicas
Compras e Outros Serviços | 400 | equipamentos/componentes/acessorios p/telefonia | 133 | detectores/bloqueadores de chamadas telefonicas
Compras e Outros Serviços | 400 | equipamentos/componentes/acessorios p/telefonia | 177 | estabilizadores de tensao
Compras e Outros Serviços | 400 | equipamentos/componentes/acessorios p/telefonia | 221 | fac-similes
Compras e Outros Serviços | 400 | equipamentos/componentes/acessorios p/telefonia | 735 | secretarias eletronicas/binas
Compras e Outros Serviços | 400 | equipamentos/componentes/acessorios p/telefonia | 779 | telefones
Compras e Outros Serviços | 515 | equipamentos/materiais de seguranca e protecao | 1 | algemas
Compras e Outros Serviços | 515 | equipamentos/materiais de seguranca e protecao | 45 | bastoes
Compras e Outros Serviços | 515 | equipamentos/materiais de seguranca e protecao | 95 | calcados de seguranca
Compras e Outros Serviços | 515 | equipamentos/materiais de seguranca e protecao | 94 | cancelas eletronicas
Compras e Outros Serviços | 515 | equipamentos/materiais de seguranca e protecao | 91 | cilindros p/ ar respiravel
Compras e Outros Serviços | 515 | equipamentos/materiais de seguranca e protecao | 90 | coletes a prova de bala
Compras e Outros Serviços | 515 | equipamentos/materiais de seguranca e protecao | 89 | coletes salva-vida
Compras e Outros Serviços | 515 | equipamentos/materiais de seguranca e protecao | 92 | cortinas de protecao
Compras e Outros Serviços | 515 | equipamentos/materiais de seguranca e protecao | 133 | detectores de metais
Compras e Outros Serviços | 515 | equipamentos/materiais de seguranca e protecao | 183 | envelopes de seguranca
Compras e Outros Serviços | 515 | equipamentos/materiais de seguranca e protecao | 177 | eq. p/ prevencao de incendio/seguranca
Compras e Outros Serviços | 515 | equipamentos/materiais de seguranca e protecao | 179 | equipamentos anti-bombas
Compras e Outros Serviços | 515 | equipamentos/materiais de seguranca e protecao | 182 | equipamentos de contra-espion./interc./audio/video
Compras e Outros Serviços | 515 | equipamentos/materiais de seguranca e protecao | 181 | equipamentos de raio-x
Compras e Outros Serviços | 515 | equipamentos/materiais de seguranca e protecao | 180 | equipamentos p/ identificacao e sinalizacao transito
Compras e Outros Serviços | 515 | equipamentos/materiais de seguranca e protecao | 178 | equipamentos p/ investigacao
Compras e Outros Serviços | 515 | equipamentos/materiais de seguranca e protecao | 221 | filmes de seguranca e controle solar
Compras e Outros Serviços | 515 | equipamentos/materiais de seguranca e protecao | 456 | lacres/selos seguranca
Compras e Outros Serviços | 515 | equipamentos/materiais de seguranca e protecao | 285 | lanterna de servico
Compras e Outros Serviços | 515 | equipamentos/materiais de seguranca e protecao | 511 | materia prima p/ confeccao de coletes balisticos
Compras e Outros Serviços | 515 | equipamentos/materiais de seguranca e protecao | 510 | materiais de seguranca/protecao coletiva
Compras e Outros Serviços | 515 | equipamentos/materiais de seguranca e protecao | 500 | materiais de seguranca/protecao individual
Compras e Outros Serviços | 515 | equipamentos/materiais de seguranca e protecao | 515 | materiais p/ identificacao e sinalizacao transito
Compras e Outros Serviços | 515 | equipamentos/materiais de seguranca e protecao | 507 | materiais p/ papiloscopia
Compras e Outros Serviços | 515 | equipamentos/materiais de seguranca e protecao | 501 | materiais p/ prevencao de incendio/seguranca
Compras e Outros Serviços | 515 | equipamentos/materiais de seguranca e protecao | 505 | materiais p/identificacao de veiculos
Compras e Outros Serviços | 515 | equipamentos/materiais de seguranca e protecao | 691 | resgate e salvamento - equipamentos/manequim trein
Compras e Outros Serviços | 515 | equipamentos/materiais de seguranca e protecao | 750 | sistemas de protecao ambientais
Compras e Outros Serviços | 515 | equipamentos/materiais de seguranca e protecao | 868 | vestuario de seguranca
Compras e Outros Serviços | 160 | equipamentos/materiais esportivos | 45 | bolas
Compras e Outros Serviços | 160 | equipamentos/materiais esportivos | 177 | equipamentos p/ atletismo
Compras e Outros Serviços | 160 | equipamentos/materiais esportivos | 178 | equipamentos p/ esportes de quadra
Compras e Outros Serviços | 160 | equipamentos/materiais esportivos | 179 | equipamentos p/ ginastica olimpica
Compras e Outros Serviços | 160 | equipamentos/materiais esportivos | 180 | equipamentos p/ musculacao e aerobica
Compras e Outros Serviços | 160 | equipamentos/materiais esportivos | 501 | materiais esportivos em geral
Compras e Outros Serviços | 160 | equipamentos/materiais esportivos | 500 | mesas ping-pong/fla-flu/tenis de mesa
Compras e Outros Serviços | 160 | equipamentos/materiais esportivos | 779 | tatame
Compras e Outros Serviços | 870 | equipamentos/materiais medico-hospitalares/enfermagem | 1 | abaixador de lingua
Compras e Outros Serviços | 870 | equipamentos/materiais medico-hospitalares/enfermagem | 2 | afastadores
Compras e Outros Serviços | 870 | equipamentos/materiais medico-hospitalares/enfermagem | 9 | ambus
Compras e Outros Serviços | 870 | equipamentos/materiais medico-hospitalares/enfermagem | 3 | antropometros
Compras e Outros Serviços | 870 | equipamentos/materiais medico-hospitalares/enfermagem | 4 | anuscopio
Compras e Outros Serviços | 870 | equipamentos/materiais medico-hospitalares/enfermagem | 5 | aparelhos
Compras e Outros Serviços | 870 | equipamentos/materiais medico-hospitalares/enfermagem | 10 | aparelhos p/ medicina nuclear
Compras e Outros Serviços | 870 | equipamentos/materiais medico-hospitalares/enfermagem | 6 | aspiradores/compressores
Compras e Outros Serviços | 870 | equipamentos/materiais medico-hospitalares/enfermagem | 7 | audiometros
Compras e Outros Serviços | 870 | equipamentos/materiais medico-hospitalares/enfermagem | 8 | autoclaves
Compras e Outros Serviços | 870 | equipamentos/materiais medico-hospitalares/enfermagem | 45 | balancas
Compras e Outros Serviços | 870 | equipamentos/materiais medico-hospitalares/enfermagem | 46 | baldes
Compras e Outros Serviços | 870 | equipamentos/materiais medico-hospitalares/enfermagem | 53 | bandejas
Compras e Outros Serviços | 870 | equipamentos/materiais medico-hospitalares/enfermagem | 47 | banho-maria p/ mamadeiras
Compras e Outros Serviços | 870 | equipamentos/materiais medico-hospitalares/enfermagem | 52 | baracas
Compras e Outros Serviços | 870 | equipamentos/materiais medico-hospitalares/enfermagem | 60 | baterias
Compras e Outros Serviços | 870 | equipamentos/materiais medico-hospitalares/enfermagem | 48 | bercos aquecidos
Compras e Outros Serviços | 870 | equipamentos/materiais medico-hospitalares/enfermagem | 49 | biombos
Compras e Outros Serviços | 870 | equipamentos/materiais medico-hospitalares/enfermagem | 50 | bisturis
Compras e Outros Serviços | 870 | equipamentos/materiais medico-hospitalares/enfermagem | 54 | bombas infusao/ bomba vacuo aspiradora
Compras e Outros Serviços | 870 | equipamentos/materiais medico-hospitalares/enfermagem | 51 | bracadeiras
Compras e Outros Serviços | 870 | equipamentos/materiais medico-hospitalares/enfermagem | 55 | broncoscopios
Compras e Outros Serviços | 870 | equipamentos/materiais medico-hospitalares/enfermagem | 89 | cabines
Compras e Outros Serviços | 870 | equipamentos/materiais medico-hospitalares/enfermagem | 90 | cabos de instrumentais
Compras e Outros Serviços | 870 | equipamentos/materiais medico-hospitalares/enfermagem | 65 | cadeira de rodas/ triciclo eletrico para deficientes
Compras e Outros Serviços | 870 | equipamentos/materiais medico-hospitalares/enfermagem | 91 | cadeiras oftalmologicas
Compras e Outros Serviços | 870 | equipamentos/materiais medico-hospitalares/enfermagem | 93 | canetas p/ espirografos
Compras e Outros Serviços | 870 | equipamentos/materiais medico-hospitalares/enfermagem | 104 | canulas
Compras e Outros Serviços | 870 | equipamentos/materiais medico-hospitalares/enfermagem | 94 | cardioversores
Compras e Outros Serviços | 870 | equipamentos/materiais medico-hospitalares/enfermagem | 95 | ceratometros
Compras e Outros Serviços | 870 | equipamentos/materiais medico-hospitalares/enfermagem | 96 | colonoscopios (fribroscopio)
Compras e Outros Serviços | 870 | equipamentos/materiais medico-hospitalares/enfermagem | 97 | colposcopios
Compras e Outros Serviços | 870 | equipamentos/materiais medico-hospitalares/enfermagem | 98 | coluna oftalmologica
Compras e Outros Serviços | 870 | equipamentos/materiais medico-hospitalares/enfermagem | 99 | comadres
Compras e Outros Serviços | 870 | equipamentos/materiais medico-hospitalares/enfermagem | 100 | compasso dobra cutanea
Compras e Outros Serviços | 870 | equipamentos/materiais medico-hospitalares/enfermagem | 106 | compressores
Compras e Outros Serviços | 870 | equipamentos/materiais medico-hospitalares/enfermagem | 101 | conjunto baliu
Compras e Outros Serviços | 870 | equipamentos/materiais medico-hospitalares/enfermagem | 102 | conjunto instrumental p/ cesariana
Compras e Outros Serviços | 870 | equipamentos/materiais medico-hospitalares/enfermagem | 103 | cubas
Compras e Outros Serviços | 870 | equipamentos/materiais medico-hospitalares/enfermagem | 105 | curetas
Compras e Outros Serviços | 870 | equipamentos/materiais medico-hospitalares/enfermagem | 136 | descoladores
Compras e Outros Serviços | 870 | equipamentos/materiais medico-hospitalares/enfermagem | 133 | desfribriladores
Compras e Outros Serviços | 870 | equipamentos/materiais medico-hospitalares/enfermagem | 134 | detectores de batimentos cardiofetais
Compras e Outros Serviços | 870 | equipamentos/materiais medico-hospitalares/enfermagem | 135 | diapasao de gaudencio
Compras e Outros Serviços | 870 | equipamentos/materiais medico-hospitalares/enfermagem | 702 | dispensador eletronico hospitalar
Compras e Outros Serviços | 870 | equipamentos/materiais medico-hospitalares/enfermagem | 177 | eletrocardiografos
Compras e Outros Serviços | 870 | equipamentos/materiais medico-hospitalares/enfermagem | 178 | eletrocauterios
Compras e Outros Serviços | 870 | equipamentos/materiais medico-hospitalares/enfermagem | 179 | eletroencefalografos
Compras e Outros Serviços | 870 | equipamentos/materiais medico-hospitalares/enfermagem | 192 | equipamentos fisioterapico
Compras e Outros Serviços | 870 | equipamentos/materiais medico-hospitalares/enfermagem | 190 | equipamentos medico-hospitalares e de enfermagem
Compras e Outros Serviços | 870 | equipamentos/materiais medico-hospitalares/enfermagem | 191 | equipamentos radiologicos (exceto odontologicos)
Compras e Outros Serviços | 870 | equipamentos/materiais medico-hospitalares/enfermagem | 180 | escalas
Compras e Outros Serviços | 870 | equipamentos/materiais medico-hospitalares/enfermagem | 181 | escarradeiras
Compras e Outros Serviços | 870 | equipamentos/materiais medico-hospitalares/enfermagem | 182 | esfingnomanometros
Compras e Outros Serviços | 870 | equipamentos/materiais medico-hospitalares/enfermagem | 183 | especulos/alcas
Compras e Outros Serviços | 870 | equipamentos/materiais medico-hospitalares/enfermagem | 184 | espelhos p/ instrumentais
Compras e Outros Serviços | 870 | equipamentos/materiais medico-hospitalares/enfermagem | 185 | espirometros
Compras e Outros Serviços | 870 | equipamentos/materiais medico-hospitalares/enfermagem | 186 | estetoscopios
Compras e Outros Serviços | 870 | equipamentos/materiais medico-hospitalares/enfermagem | 187 | estiletes
Compras e Outros Serviços | 870 | equipamentos/materiais medico-hospitalares/enfermagem | 189 | estojos
Compras e Outros Serviços | 870 | equipamentos/materiais medico-hospitalares/enfermagem | 188 | estribo de kirschner
Compras e Outros Serviços | 870 | equipamentos/materiais medico-hospitalares/enfermagem | 221 | facas p/ necropsia
Compras e Outros Serviços | 870 | equipamentos/materiais medico-hospitalares/enfermagem | 222 | focos/refletores
Compras e Outros Serviços | 870 | equipamentos/materiais medico-hospitalares/enfermagem | 223 | forceps
Compras e Outros Serviços | 870 | equipamentos/materiais medico-hospitalares/enfermagem | 224 | fotoforos
Compras e Outros Serviços | 870 | equipamentos/materiais medico-hospitalares/enfermagem | 267 | ganchos
Compras e Outros Serviços | 870 | equipamentos/materiais medico-hospitalares/enfermagem | 269 | glicosimetros
Compras e Outros Serviços | 870 | equipamentos/materiais medico-hospitalares/enfermagem | 268 | goniometros
Compras e Outros Serviços | 870 | equipamentos/materiais medico-hospitalares/enfermagem | 265 | goteira de brown
Compras e Outros Serviços | 870 | equipamentos/materiais medico-hospitalares/enfermagem | 266 | guia ayoa
Compras e Outros Serviços | 870 | equipamentos/materiais medico-hospitalares/enfermagem | 309 | hamper
Compras e Outros Serviços | 870 | equipamentos/materiais medico-hospitalares/enfermagem | 310 | histerometro
Compras e Outros Serviços | 870 | equipamentos/materiais medico-hospitalares/enfermagem | 355 | incineradores
Compras e Outros Serviços | 870 | equipamentos/materiais medico-hospitalares/enfermagem | 353 | incubadoras
Compras e Outros Serviços | 870 | equipamentos/materiais medico-hospitalares/enfermagem | 354 | instrumentais
Compras e Outros Serviços | 870 | equipamentos/materiais medico-hospitalares/enfermagem | 441 | kits parto/queimados/primeiro socorros
Compras e Outros Serviços | 870 | equipamentos/materiais medico-hospitalares/enfermagem | 456 | laminas p/ bisturi
Compras e Outros Serviços | 870 | equipamentos/materiais medico-hospitalares/enfermagem | 457 | laminas p/ laringoscopio
Compras e Outros Serviços | 870 | equipamentos/materiais medico-hospitalares/enfermagem | 458 | lampadas cirurgica de teto
Compras e Outros Serviços | 870 | equipamentos/materiais medico-hospitalares/enfermagem | 459 | lamparinas p/desembacamento especular
Compras e Outros Serviços | 870 | equipamentos/materiais medico-hospitalares/enfermagem | 460 | lanternas p/ exame orofaringe
Compras e Outros Serviços | 870 | equipamentos/materiais medico-hospitalares/enfermagem | 461 | laringoscopios
Compras e Outros Serviços | 870 | equipamentos/materiais medico-hospitalares/enfermagem | 500 | maletas
Compras e Outros Serviços | 870 | equipamentos/materiais medico-hospitalares/enfermagem | 501 | mandris
Compras e Outros Serviços | 870 | equipamentos/materiais medico-hospitalares/enfermagem | 503 | manometros
Compras e Outros Serviços | 870 | equipamentos/materiais medico-hospitalares/enfermagem | 504 | martelos
Compras e Outros Serviços | 870 | equipamentos/materiais medico-hospitalares/enfermagem | 510 | materiais fisioterapicos
Compras e Outros Serviços | 870 | equipamentos/materiais medico-hospitalares/enfermagem | 507 | materiais medico-hospitalares e de enfermagem
Compras e Outros Serviços | 870 | equipamentos/materiais medico-hospitalares/enfermagem | 509 | materiais medico-hospitalares e de enfermagem (contin. 507)
Compras e Outros Serviços | 870 | equipamentos/materiais medico-hospitalares/enfermagem | 508 | materiais radiologicos (exceto odontologicos)
Compras e Outros Serviços | 870 | equipamentos/materiais medico-hospitalares/enfermagem | 506 | microscopios cirurgicos
Compras e Outros Serviços | 870 | equipamentos/materiais medico-hospitalares/enfermagem | 505 | monitores
Compras e Outros Serviços | 870 | equipamentos/materiais medico-hospitalares/enfermagem | 544 | nebulizadores
Compras e Outros Serviços | 870 | equipamentos/materiais medico-hospitalares/enfermagem | 588 | oftalmoscopios
Compras e Outros Serviços | 870 | equipamentos/materiais medico-hospitalares/enfermagem | 589 | ordenha de leite materno
Compras e Outros Serviços | 870 | equipamentos/materiais medico-hospitalares/enfermagem | 590 | osteotomos
Compras e Outros Serviços | 870 | equipamentos/materiais medico-hospitalares/enfermagem | 591 | otoscopios
Compras e Outros Serviços | 870 | equipamentos/materiais medico-hospitalares/enfermagem | 593 | oximetros
Compras e Outros Serviços | 870 | equipamentos/materiais medico-hospitalares/enfermagem | 592 | oxitenda
Compras e Outros Serviços | 870 | equipamentos/materiais medico-hospitalares/enfermagem | 632 | papagaios
Compras e Outros Serviços | 870 | equipamentos/materiais medico-hospitalares/enfermagem | 637 | pecas p/equipamentos medico-hospitalares e de enfermagem
Compras e Outros Serviços | 870 | equipamentos/materiais medico-hospitalares/enfermagem | 633 | pincas
Compras e Outros Serviços | 870 | equipamentos/materiais medico-hospitalares/enfermagem | 638 | pneus/camaras/rodas p/equip medico-hospitalares e de enferma
Compras e Outros Serviços | 870 | equipamentos/materiais medico-hospitalares/enfermagem | 634 | porta-agulhas
Compras e Outros Serviços | 870 | equipamentos/materiais medico-hospitalares/enfermagem | 636 | produtos oficinais
Compras e Outros Serviços | 870 | equipamentos/materiais medico-hospitalares/enfermagem | 635 | punchs
Compras e Outros Serviços | 870 | equipamentos/materiais medico-hospitalares/enfermagem | 691 | raquimanometros
Compras e Outros Serviços | 870 | equipamentos/materiais medico-hospitalares/enfermagem | 692 | refratores
Compras e Outros Serviços | 870 | equipamentos/materiais medico-hospitalares/enfermagem | 693 | regletes
Compras e Outros Serviços | 870 | equipamentos/materiais medico-hospitalares/enfermagem | 694 | respiradores
Compras e Outros Serviços | 870 | equipamentos/materiais medico-hospitalares/enfermagem | 695 | retinoscopios
Compras e Outros Serviços | 870 | equipamentos/materiais medico-hospitalares/enfermagem | 696 | ruginas de farabeuf
Compras e Outros Serviços | 870 | equipamentos/materiais medico-hospitalares/enfermagem | 700 | seladoras
Compras e Outros Serviços | 870 | equipamentos/materiais medico-hospitalares/enfermagem | 735 | seringas
Compras e Outros Serviços | 870 | equipamentos/materiais medico-hospitalares/enfermagem | 736 | serras
Compras e Outros Serviços | 870 | equipamentos/materiais medico-hospitalares/enfermagem | 737 | sindesmotomos
Compras e Outros Serviços | 870 | equipamentos/materiais medico-hospitalares/enfermagem | 738 | sistemas de video
Compras e Outros Serviços | 870 | equipamentos/materiais medico-hospitalares/enfermagem | 739 | sonares
Compras e Outros Serviços | 870 | equipamentos/materiais medico-hospitalares/enfermagem | 740 | suportes p/ soro/valvulas
Compras e Outros Serviços | 870 | equipamentos/materiais medico-hospitalares/enfermagem | 779 | tambores de aco inoxidavel
Compras e Outros Serviços | 870 | equipamentos/materiais medico-hospitalares/enfermagem | 783 | tentacanulas
Compras e Outros Serviços | 870 | equipamentos/materiais medico-hospitalares/enfermagem | 781 | tesouras
Compras e Outros Serviços | 870 | equipamentos/materiais medico-hospitalares/enfermagem | 782 | treinadores de fala
Compras e Outros Serviços | 870 | equipamentos/materiais medico-hospitalares/enfermagem | 784 | tubos
Compras e Outros Serviços | 870 | equipamentos/materiais medico-hospitalares/enfermagem | 825 | ultra-sonografos
Compras e Outros Serviços | 870 | equipamentos/materiais medico-hospitalares/enfermagem | 867 | valvulas
Compras e Outros Serviços | 870 | equipamentos/materiais medico-hospitalares/enfermagem | 869 | ventilometros
Compras e Outros Serviços | 870 | equipamentos/materiais medico-hospitalares/enfermagem | 868 | videolaparoscopios
Compras e Outros Serviços | 910 | equipamentos/materiais odontologicos | 1 | alavancas
Compras e Outros Serviços | 910 | equipamentos/materiais odontologicos | 2 | alicates
Compras e Outros Serviços | 910 | equipamentos/materiais odontologicos | 3 | alveolotomo
Compras e Outros Serviços | 910 | equipamentos/materiais odontologicos | 4 | amalgamadores
Compras e Outros Serviços | 910 | equipamentos/materiais odontologicos | 5 | aparelhos de raio-x
Compras e Outros Serviços | 910 | equipamentos/materiais odontologicos | 6 | aparelhos p/ remocao de placas bacterianas
Compras e Outros Serviços | 910 | equipamentos/materiais odontologicos | 8 | armarios clinicos
Compras e Outros Serviços | 910 | equipamentos/materiais odontologicos | 10 | articuladores (oclusores)
Compras e Outros Serviços | 910 | equipamentos/materiais odontologicos | 9 | aventais para protecao de raio-x
Compras e Outros Serviços | 910 | equipamentos/materiais odontologicos | 48 | bancadas
Compras e Outros Serviços | 910 | equipamentos/materiais odontologicos | 45 | biombos de chumbo
Compras e Outros Serviços | 910 | equipamentos/materiais odontologicos | 46 | broqueiros
Compras e Outros Serviços | 910 | equipamentos/materiais odontologicos | 47 | brunidores
Compras e Outros Serviços | 910 | equipamentos/materiais odontologicos | 89 | cabos p/ espelhos
Compras e Outros Serviços | 910 | equipamentos/materiais odontologicos | 90 | cadeiras
Compras e Outros Serviços | 910 | equipamentos/materiais odontologicos | 91 | calcadores
Compras e Outros Serviços | 910 | equipamentos/materiais odontologicos | 92 | camaras escura
Compras e Outros Serviços | 910 | equipamentos/materiais odontologicos | 93 | canetas
Compras e Outros Serviços | 910 | equipamentos/materiais odontologicos | 101 | centrifugas
Compras e Outros Serviços | 910 | equipamentos/materiais odontologicos | 102 | cinzeis
Compras e Outros Serviços | 910 | equipamentos/materiais odontologicos | 94 | compasso de willis
Compras e Outros Serviços | 910 | equipamentos/materiais odontologicos | 95 | compressores
Compras e Outros Serviços | 910 | equipamentos/materiais odontologicos | 96 | condensadores
Compras e Outros Serviços | 910 | equipamentos/materiais odontologicos | 97 | conjuntos
Compras e Outros Serviços | 910 | equipamentos/materiais odontologicos | 98 | contra-angulos
Compras e Outros Serviços | 910 | equipamentos/materiais odontologicos | 99 | curetas
Compras e Outros Serviços | 910 | equipamentos/materiais odontologicos | 100 | cuspideiras
Compras e Outros Serviços | 910 | equipamentos/materiais odontologicos | 133 | desgastadores
Compras e Outros Serviços | 910 | equipamentos/materiais odontologicos | 135 | desinfetantes/esterelizantes
Compras e Outros Serviços | 910 | equipamentos/materiais odontologicos | 136 | dispensadores
Compras e Outros Serviços | 910 | equipamentos/materiais odontologicos | 134 | dosadores
Compras e Outros Serviços | 910 | equipamentos/materiais odontologicos | 643 | equipamentos/ aparelhos para uso em geral
Compras e Outros Serviços | 910 | equipamentos/materiais odontologicos | 177 | equipos
Compras e Outros Serviços | 910 | equipamentos/materiais odontologicos | 178 | escavadores
Compras e Outros Serviços | 910 | equipamentos/materiais odontologicos | 184 | escovarios
Compras e Outros Serviços | 910 | equipamentos/materiais odontologicos | 181 | escovas
Compras e Outros Serviços | 910 | equipamentos/materiais odontologicos | 179 | esculpidores
Compras e Outros Serviços | 910 | equipamentos/materiais odontologicos | 180 | espatulas
Compras e Outros Serviços | 910 | equipamentos/materiais odontologicos | 185 | especimetros
Compras e Outros Serviços | 910 | equipamentos/materiais odontologicos | 186 | espelhos
Compras e Outros Serviços | 910 | equipamentos/materiais odontologicos | 183 | estojos
Compras e Outros Serviços | 910 | equipamentos/materiais odontologicos | 182 | extratores
Compras e Outros Serviços | 910 | equipamentos/materiais odontologicos | 221 | facas p/ gesso
Compras e Outros Serviços | 910 | equipamentos/materiais odontologicos | 226 | filmes
Compras e Outros Serviços | 910 | equipamentos/materiais odontologicos | 229 | fios ortodonticos
Compras e Outros Serviços | 910 | equipamentos/materiais odontologicos | 227 | fixadores/reveladores
Compras e Outros Serviços | 910 | equipamentos/materiais odontologicos | 222 | forceps
Compras e Outros Serviços | 910 | equipamentos/materiais odontologicos | 225 | fornos
Compras e Outros Serviços | 910 | equipamentos/materiais odontologicos | 223 | fotopolimerizadores
Compras e Outros Serviços | 910 | equipamentos/materiais odontologicos | 228 | frascos
Compras e Outros Serviços | 910 | equipamentos/materiais odontologicos | 224 | fresas
Compras e Outros Serviços | 910 | equipamentos/materiais odontologicos | 265 | gengivotomos
Compras e Outros Serviços | 910 | equipamentos/materiais odontologicos | 269 | godiva
Compras e Outros Serviços | 910 | equipamentos/materiais odontologicos | 268 | gral
Compras e Outros Serviços | 910 | equipamentos/materiais odontologicos | 266 | grampos
Compras e Outros Serviços | 910 | equipamentos/materiais odontologicos | 267 | graxas/oleos
Compras e Outros Serviços | 910 | equipamentos/materiais odontologicos | 353 | instrumentais
Compras e Outros Serviços | 910 | equipamentos/materiais odontologicos | 397 | jatos
Compras e Outros Serviços | 910 | equipamentos/materiais odontologicos | 445 | kits miniplacas/microplacas cirurgicas
Compras e Outros Serviços | 910 | equipamentos/materiais odontologicos | 456 | lamparinas
Compras e Outros Serviços | 910 | equipamentos/materiais odontologicos | 457 | limas
Compras e Outros Serviços | 910 | equipamentos/materiais odontologicos | 505 | macaricos
Compras e Outros Serviços | 910 | equipamentos/materiais odontologicos | 500 | mandris
Compras e Outros Serviços | 910 | equipamentos/materiais odontologicos | 507 | materiais p/ procedimentos e uso geral
Compras e Outros Serviços | 910 | equipamentos/materiais odontologicos | 508 | matrizes
Compras e Outros Serviços | 910 | equipamentos/materiais odontologicos | 501 | micro-motores
Compras e Outros Serviços | 910 | equipamentos/materiais odontologicos | 502 | mochos
Compras e Outros Serviços | 910 | equipamentos/materiais odontologicos | 509 | modelos didaticos
Compras e Outros Serviços | 910 | equipamentos/materiais odontologicos | 503 | moldeiras
Compras e Outros Serviços | 910 | equipamentos/materiais odontologicos | 506 | motores de suspensao
Compras e Outros Serviços | 910 | equipamentos/materiais odontologicos | 504 | muflos
Compras e Outros Serviços | 910 | equipamentos/materiais odontologicos | 632 | pecas de mao
Compras e Outros Serviços | 910 | equipamentos/materiais odontologicos | 641 | pedras afiacao/desgaste
Compras e Outros Serviços | 910 | equipamentos/materiais odontologicos | 633 | polidora para proteses
Compras e Outros Serviços | 910 | equipamentos/materiais odontologicos | 640 | polimerizadores
Compras e Outros Serviços | 910 | equipamentos/materiais odontologicos | 634 | porta algodao
Compras e Outros Serviços | 910 | equipamentos/materiais odontologicos | 635 | porta-amalgamas
Compras e Outros Serviços | 910 | equipamentos/materiais odontologicos | 636 | porta-mandris
Compras e Outros Serviços | 910 | equipamentos/materiais odontologicos | 637 | porta-matrizes
Compras e Outros Serviços | 910 | equipamentos/materiais odontologicos | 638 | porta-residuos
Compras e Outros Serviços | 910 | equipamentos/materiais odontologicos | 639 | prensas
Compras e Outros Serviços | 910 | equipamentos/materiais odontologicos | 691 | refletores
Compras e Outros Serviços | 910 | equipamentos/materiais odontologicos | 693 | resinas
Compras e Outros Serviços | 910 | equipamentos/materiais odontologicos | 694 | reveladores placas bacterianas/caries
Compras e Outros Serviços | 910 | equipamentos/materiais odontologicos | 692 | rotores
Compras e Outros Serviços | 910 | equipamentos/materiais odontologicos | 735 | seringa de carpule
Compras e Outros Serviços | 910 | equipamentos/materiais odontologicos | 736 | seringas triplice
Compras e Outros Serviços | 910 | equipamentos/materiais odontologicos | 737 | sondas
Compras e Outros Serviços | 910 | equipamentos/materiais odontologicos | 779 | tesouras
Compras e Outros Serviços | 910 | equipamentos/materiais odontologicos | 781 | tornos de polimento
Compras e Outros Serviços | 910 | equipamentos/materiais odontologicos | 780 | turbinas
Compras e Outros Serviços | 910 | equipamentos/materiais odontologicos | 823 | unidade auxiliar movel
Compras e Outros Serviços | 910 | equipamentos/materiais odontologicos | 738 | vibradores
Compras e Outros Serviços | 465 | equipamentos/materiais p/construcao civil | 5 | acessorios p/ gesso acartonado
Compras e Outros Serviços | 465 | equipamentos/materiais p/construcao civil | 3 | algeroz/calha
Compras e Outros Serviços | 465 | equipamentos/materiais p/construcao civil | 4 | andaimes/arquibancadas moduladas
Compras e Outros Serviços | 465 | equipamentos/materiais p/construcao civil | 1 | areia/argamassa/cimento/brita/rejunte/cordao solda
Compras e Outros Serviços | 465 | equipamentos/materiais p/construcao civil | 2 | azulejos/ladrilhos/pisos/revestimentos/forros
Compras e Outros Serviços | 465 | equipamentos/materiais p/construcao civil | 45 | baldes
Compras e Outros Serviços | 465 | equipamentos/materiais p/construcao civil | 46 | betoneiras e misturadores mecanico
Compras e Outros Serviços | 465 | equipamentos/materiais p/construcao civil | 92 | cal
Compras e Outros Serviços | 465 | equipamentos/materiais p/construcao civil | 89 | carros de mao
Compras e Outros Serviços | 465 | equipamentos/materiais p/construcao civil | 93 | concreto/mouroes/marcos
Compras e Outros Serviços | 465 | equipamentos/materiais p/construcao civil | 90 | conjunto vibratorio completos e acessorios
Compras e Outros Serviços | 465 | equipamentos/materiais p/construcao civil | 178 | equipamentos de teste
Compras e Outros Serviços | 465 | equipamentos/materiais p/construcao civil | 179 | equipamentos p/ construcao civil
Compras e Outros Serviços | 465 | equipamentos/materiais p/construcao civil | 177 | esquadros/regua pedreiros
Compras e Outros Serviços | 465 | equipamentos/materiais p/construcao civil | 221 | ferro/aco/aluminio/bronze/latao
Compras e Outros Serviços | 465 | equipamentos/materiais p/construcao civil | 270 | guaritas
Compras e Outros Serviços | 465 | equipamentos/materiais p/construcao civil | 353 | impermeabilizante e aditivo p/alvenaria
Compras e Outros Serviços | 465 | equipamentos/materiais p/construcao civil | 502 | massas/fitas p/ gesso acartonado
Compras e Outros Serviços | 465 | equipamentos/materiais p/construcao civil | 354 | materiais p/isolacao
Compras e Outros Serviços | 465 | equipamentos/materiais p/construcao civil | 501 | mesas vibradoras
Compras e Outros Serviços | 465 | equipamentos/materiais p/construcao civil | 500 | metros e trenas
Compras e Outros Serviços | 465 | equipamentos/materiais p/construcao civil | 6 | modulos construtivos moveis
Compras e Outros Serviços | 465 | equipamentos/materiais p/construcao civil | 544 | niveis e prumos
Compras e Outros Serviços | 465 | equipamentos/materiais p/construcao civil | 633 | pedras/gessos
Compras e Outros Serviços | 465 | equipamentos/materiais p/construcao civil | 634 | perfis metalicos p/ fixacao de gesso acartonado
Compras e Outros Serviços | 465 | equipamentos/materiais p/construcao civil | 635 | portas/marcos/guarnicoes
Compras e Outros Serviços | 465 | equipamentos/materiais p/construcao civil | 779 | tanques/pias/cubas
Compras e Outros Serviços | 465 | equipamentos/materiais p/construcao civil | 780 | telhas
Compras e Outros Serviços | 465 | equipamentos/materiais p/construcao civil | 781 | tijolos
Compras e Outros Serviços | 465 | equipamentos/materiais p/construcao civil | 785 | toldos
Compras e Outros Serviços | 2 | equipamentos/materiais p/escritorio/escola/artes plasticas | 179 | equipamentos didaticos/ensino/treinamento
Compras e Outros Serviços | 2 | equipamentos/materiais p/escritorio/escola/artes plasticas | 177 | equipamentos p/escritorio
Compras e Outros Serviços | 2 | equipamentos/materiais p/escritorio/escola/artes plasticas | 178 | equipamentos p/reprografia/grafica/copiadoras
Compras e Outros Serviços | 2 | equipamentos/materiais p/escritorio/escola/artes plasticas | 221 | filmes p/ plastificacao
Compras e Outros Serviços | 2 | equipamentos/materiais p/escritorio/escola/artes plasticas | 518 | materiais de consumo didaticos/escolares/desenho tecnico
Compras e Outros Serviços | 2 | equipamentos/materiais p/escritorio/escola/artes plasticas | 528 | materiais de consumo graficos
Compras e Outros Serviços | 2 | equipamentos/materiais p/escritorio/escola/artes plasticas | 508 | materiais de consumo p/escritorio
Compras e Outros Serviços | 2 | equipamentos/materiais p/escritorio/escola/artes plasticas | 526 | materiais p/arquivamento
Compras e Outros Serviços | 2 | equipamentos/materiais p/escritorio/escola/artes plasticas | 522 | materiais p/encadernacao/envelopamento
Compras e Outros Serviços | 2 | equipamentos/materiais p/escritorio/escola/artes plasticas | 514 | materiais permanentes didaticos/escolares/desenho tecnico
Compras e Outros Serviços | 2 | equipamentos/materiais p/escritorio/escola/artes plasticas | 504 | materiais permanentes p/escritorio
Compras e Outros Serviços | 2 | equipamentos/materiais p/escritorio/escola/artes plasticas | 500 | materiais/suprimentos p/equipamentos de escritorio
Compras e Outros Serviços | 2 | equipamentos/materiais p/escritorio/escola/artes plasticas | 632 | pinceis profissional
Compras e Outros Serviços | 2 | equipamentos/materiais p/escritorio/escola/artes plasticas | 89 | tinta para carimbos
Compras e Outros Serviços | 820 | equipamentos/materiais p/industria farmaceutica | 177 | equipamentos p/ industria farmaceutica
Compras e Outros Serviços | 820 | equipamentos/materiais p/industria farmaceutica | 503 | materiais p/ acondicionamento e embalagem de medicamentos
Compras e Outros Serviços | 820 | equipamentos/materiais p/industria farmaceutica | 502 | materias-prima para fabricacao de medicamentos
Compras e Outros Serviços | 820 | equipamentos/materiais p/industria farmaceutica | 635 | padroes primarios / substancias quimicas de referencia
Compras e Outros Serviços | 820 | equipamentos/materiais p/industria farmaceutica | 633 | pecas/acessorios para equipamentos da industria farmaceutica
Compras e Outros Serviços | 475 | equipamentos/materiais p/instalacoes eletricas | 1 | armacoes secundarias
Compras e Outros Serviços | 475 | equipamentos/materiais p/instalacoes eletricas | 91 | cabo coaxial
Compras e Outros Serviços | 475 | equipamentos/materiais p/instalacoes eletricas | 89 | chaves eletricas
Compras e Outros Serviços | 475 | equipamentos/materiais p/instalacoes eletricas | 90 | componentes p/ instalacoes eletricas
Compras e Outros Serviços | 475 | equipamentos/materiais p/instalacoes eletricas | 133 | disjuntores/reles
Compras e Outros Serviços | 475 | equipamentos/materiais p/instalacoes eletricas | 178 | eletrificadores p/ cerca eletrica rural
Compras e Outros Serviços | 475 | equipamentos/materiais p/instalacoes eletricas | 177 | eletrodutos/conexoes/caixas de derivacao
Compras e Outros Serviços | 475 | equipamentos/materiais p/instalacoes eletricas | 221 | fios/cabos eletricos
Compras e Outros Serviços | 475 | equipamentos/materiais p/instalacoes eletricas | 222 | fitas isolantes/ emenda termocontratil/ contratil
Compras e Outros Serviços | 475 | equipamentos/materiais p/instalacoes eletricas | 223 | fusiveis/bases
Compras e Outros Serviços | 475 | equipamentos/materiais p/instalacoes eletricas | 353 | interruptores/tomadas/celulas fotoeletricas/acessorios
Compras e Outros Serviços | 475 | equipamentos/materiais p/instalacoes eletricas | 354 | isoladores
Compras e Outros Serviços | 475 | equipamentos/materiais p/instalacoes eletricas | 456 | lampadas/farois/refletores/sinaleiro
Compras e Outros Serviços | 475 | equipamentos/materiais p/instalacoes eletricas | 457 | luminarias/postes/calhas/suportes
Compras e Outros Serviços | 475 | equipamentos/materiais p/instalacoes eletricas | 691 | reatores
Compras e Outros Serviços | 475 | equipamentos/materiais p/instalacoes eletricas | 705 | vara de manobra telescopica para eletricista
Compras e Outros Serviços | 540 | equipamentos/materiais p/irrigacao | 1 | aspersores p/irrigacao
Compras e Outros Serviços | 540 | equipamentos/materiais p/irrigacao | 5 | equipamentos/ pecas/ materiais para irrigacao
Compras e Outros Serviços | 540 | equipamentos/materiais p/irrigacao | 735 | sistemas de irrigacao
Compras e Outros Serviços | 830 | equipamentos/materiais p/laboratorio | 7 | aparelhos e equipamentos para analise de solos
Compras e Outros Serviços | 830 | equipamentos/materiais p/laboratorio | 8 | aparelhos/equipamentos p/analise eletro-eletronica
Compras e Outros Serviços | 830 | equipamentos/materiais p/laboratorio | 11 | aparelhos/equipamentos p/lab. construcao civil
Compras e Outros Serviços | 830 | equipamentos/materiais p/laboratorio | 10 | aparelhos/equipamentos p/lab. metal mecanico/metalurgia
Compras e Outros Serviços | 830 | equipamentos/materiais p/laboratorio | 103 | congeladores/freezers/containers/maquinas gelo
Compras e Outros Serviços | 830 | equipamentos/materiais p/laboratorio | 102 | cromatografos/espectrofotometros/fotometros
Compras e Outros Serviços | 830 | equipamentos/materiais p/laboratorio | 183 | equipamentos para laboratorio
Compras e Outros Serviços | 830 | equipamentos/materiais p/laboratorio | 180 | estufas/fornos/chapas eletricas
Compras e Outros Serviços | 830 | equipamentos/materiais p/laboratorio | 441 | kits/utensilios didaticos p/laboratorio
Compras e Outros Serviços | 830 | equipamentos/materiais p/laboratorio | 507 | materiais p/laboratorio
Compras e Outros Serviços | 830 | equipamentos/materiais p/laboratorio | 636 | materiais p/tratamento de agua
Compras e Outros Serviços | 830 | equipamentos/materiais p/laboratorio | 508 | microscopios/estereoscopios/lupas
Compras e Outros Serviços | 830 | equipamentos/materiais p/laboratorio | 555 | pecas/acessorios para equipamentos de laboratorio
Compras e Outros Serviços | 830 | equipamentos/materiais p/laboratorio | 637 | produtos quimicos p/laboratorio
Compras e Outros Serviços | 830 | equipamentos/materiais p/laboratorio | 638 | produtos quimicos p/tratamento de agua
Compras e Outros Serviços | 830 | equipamentos/materiais p/laboratorio | 750 | softwares p/ equipamentos
Compras e Outros Serviços | 830 | equipamentos/materiais p/laboratorio | 868 | vidraria p/laboratorio
Compras e Outros Serviços | 380 | equipamentos/materiais p/limpeza/higiene (uso geral) | 45 | baldes
Compras e Outros Serviços | 380 | equipamentos/materiais p/limpeza/higiene (uso geral) | 46 | bomba manual p/inseticida
Compras e Outros Serviços | 380 | equipamentos/materiais p/limpeza/higiene (uso geral) | 635 | cabide
Compras e Outros Serviços | 380 | equipamentos/materiais p/limpeza/higiene (uso geral) | 133 | desentupidores
Compras e Outros Serviços | 380 | equipamentos/materiais p/limpeza/higiene (uso geral) | 190 | equipamentos p/limpeza
Compras e Outros Serviços | 380 | equipamentos/materiais p/limpeza/higiene (uso geral) | 181 | escadas
Compras e Outros Serviços | 380 | equipamentos/materiais p/limpeza/higiene (uso geral) | 177 | esfregoes/esponjas de aco
Compras e Outros Serviços | 380 | equipamentos/materiais p/limpeza/higiene (uso geral) | 178 | espanadores
Compras e Outros Serviços | 380 | equipamentos/materiais p/limpeza/higiene (uso geral) | 179 | esponjas
Compras e Outros Serviços | 380 | equipamentos/materiais p/limpeza/higiene (uso geral) | 180 | estopas/toalhas mecanicas
Compras e Outros Serviços | 380 | equipamentos/materiais p/limpeza/higiene (uso geral) | 221 | flanelas/panos
Compras e Outros Serviços | 380 | equipamentos/materiais p/limpeza/higiene (uso geral) | 456 | lixeira metalica/plastica
Compras e Outros Serviços | 380 | equipamentos/materiais p/limpeza/higiene (uso geral) | 633 | papel higienico
Compras e Outros Serviços | 380 | equipamentos/materiais p/limpeza/higiene (uso geral) | 634 | papel toalha
Compras e Outros Serviços | 380 | equipamentos/materiais p/limpeza/higiene (uso geral) | 632 | pas plasticas/metalicas e prendedores de roupa
Compras e Outros Serviços | 380 | equipamentos/materiais p/limpeza/higiene (uso geral) | 867 | vassouras/escovas
Compras e Outros Serviços | 270 | equipamentos/materiais p/microfilmagem | 1 | acessorios/materiais p/microfilmagem
Compras e Outros Serviços | 270 | equipamentos/materiais p/microfilmagem | 89 | caixas p/microfilmes
Compras e Outros Serviços | 270 | equipamentos/materiais p/microfilmagem | 177 | equipamentos p/microfilmagem
Compras e Outros Serviços | 270 | equipamentos/materiais p/microfilmagem | 456 | lampadas p/microfilmadoras/leitoras
Compras e Outros Serviços | 270 | equipamentos/materiais p/microfilmagem | 500 | microfilmes
Compras e Outros Serviços | 270 | equipamentos/materiais p/microfilmagem | 632 | papel p/leitoras
Compras e Outros Serviços | 270 | equipamentos/materiais p/microfilmagem | 779 | toner
Compras e Outros Serviços | 140 | equipamentos/materiais p/recreacao/deficientes | 50 | artigos p/ festas
Compras e Outros Serviços | 140 | equipamentos/materiais p/recreacao/deficientes | 47 | bicicletas
Compras e Outros Serviços | 140 | equipamentos/materiais p/recreacao/deficientes | 48 | brinquedos / carrinhos / bonecas
Compras e Outros Serviços | 140 | equipamentos/materiais p/recreacao/deficientes | 45 | brinquedos/jogos educativos
Compras e Outros Serviços | 140 | equipamentos/materiais p/recreacao/deficientes | 46 | brinquedos/jogos recreativos
Compras e Outros Serviços | 140 | equipamentos/materiais p/recreacao/deficientes | 177 | equipamentos recreativos
Compras e Outros Serviços | 140 | equipamentos/materiais p/recreacao/deficientes | 456 | lupas eletronicas mouse
Compras e Outros Serviços | 140 | equipamentos/materiais p/recreacao/deficientes | 632 | produtos p/ deficientes
Compras e Outros Serviços | 295 | equipamentos/materiais/acessorios p/projecao/video/foto/som | 2 | aparelhos/equipamentos de som
Compras e Outros Serviços | 295 | equipamentos/materiais/acessorios p/projecao/video/foto/som | 89 | cameras de video/equipamentos projecao/ binoculo
Compras e Outros Serviços | 295 | equipamentos/materiais/acessorios p/projecao/video/foto/som | 95 | cameras fotograficas/equipamentos fotograficos
Compras e Outros Serviços | 295 | equipamentos/materiais/acessorios p/projecao/video/foto/som | 105 | equipamento para edicao de audio/video
Compras e Outros Serviços | 295 | equipamentos/materiais/acessorios p/projecao/video/foto/som | 595 | equipamentos/mat/acessorios para projecao/video/foto/som
Compras e Outros Serviços | 295 | equipamentos/materiais/acessorios p/projecao/video/foto/som | 510 | materiais fotograficos
Compras e Outros Serviços | 295 | equipamentos/materiais/acessorios p/projecao/video/foto/som | 500 | materiais p/projecao/video/som
Compras e Outros Serviços | 295 | equipamentos/materiais/acessorios p/projecao/video/foto/som | 589 | materiais/ tecidos/ para palco e teatro
Compras e Outros Serviços | 295 | equipamentos/materiais/acessorios p/projecao/video/foto/som | 633 | paineis eletronicos para atendimento
Compras e Outros Serviços | 295 | equipamentos/materiais/acessorios p/projecao/video/foto/som | 632 | plataformas pantograficas/telescop./guarda corpo
Compras e Outros Serviços | 295 | equipamentos/materiais/acessorios p/projecao/video/foto/som | 735 | sistema monitoramento eletronico
Compras e Outros Serviços | 295 | equipamentos/materiais/acessorios p/projecao/video/foto/som | 779 | televisores/acessorios
Compras e Outros Serviços | 295 | equipamentos/materiais/acessorios p/projecao/video/foto/som | 868 | video dvd/ home theater/ acessorios
Compras e Outros Serviços | 295 | equipamentos/materiais/acessorios p/projecao/video/foto/som | 867 | videocassetes/acessorios
Compras e Outros Serviços | 350 | equipamentos/materiais/acessorios p/uso comercial/industrial | 1 | aparelhos para preparo de alimentos
Compras e Outros Serviços | 350 | equipamentos/materiais/acessorios p/uso comercial/industrial | 2 | armarios/estantes/mesas/estruturas metalic
Compras e Outros Serviços | 350 | equipamentos/materiais/acessorios p/uso comercial/industrial | 45 | bebedouros/purificadores de agua
Compras e Outros Serviços | 350 | equipamentos/materiais/acessorios p/uso comercial/industrial | 89 | cafeteiras eletricas/fogareiros eletricos
Compras e Outros Serviços | 350 | equipamentos/materiais/acessorios p/uso comercial/industrial | 92 | caldeiras a vapor
Compras e Outros Serviços | 350 | equipamentos/materiais/acessorios p/uso comercial/industrial | 90 | caldeiroes p/ cozimento
Compras e Outros Serviços | 350 | equipamentos/materiais/acessorios p/uso comercial/industrial | 91 | camaras frias / maquina de fabricar gelo
Compras e Outros Serviços | 350 | equipamentos/materiais/acessorios p/uso comercial/industrial | 133 | digitos de borracha
Compras e Outros Serviços | 350 | equipamentos/materiais/acessorios p/uso comercial/industrial | 177 | eq. p/ exaustao
Compras e Outros Serviços | 350 | equipamentos/materiais/acessorios p/uso comercial/industrial | 178 | eq. p/ padaria e confeitaria
Compras e Outros Serviços | 350 | equipamentos/materiais/acessorios p/uso comercial/industrial | 585 | equipamentos controle de maquinas e processos industriais
Compras e Outros Serviços | 350 | equipamentos/materiais/acessorios p/uso comercial/industrial | 180 | equipamentos lavanderia industrial/limpeza
Compras e Outros Serviços | 350 | equipamentos/materiais/acessorios p/uso comercial/industrial | 182 | equipamentos p/ industria de laticinios
Compras e Outros Serviços | 350 | equipamentos/materiais/acessorios p/uso comercial/industrial | 300 | equipamentos para transporte de agua
Compras e Outros Serviços | 350 | equipamentos/materiais/acessorios p/uso comercial/industrial | 181 | equipamentos p/barbearia e salao de beleza
Compras e Outros Serviços | 350 | equipamentos/materiais/acessorios p/uso comercial/industrial | 179 | equipamentos p/cozinha industrial/comercial
Compras e Outros Serviços | 350 | equipamentos/materiais/acessorios p/uso comercial/industrial | 187 | equipamentos/pecas/acessorios p/ industria de reciclagem
Compras e Outros Serviços | 350 | equipamentos/materiais/acessorios p/uso comercial/industrial | 221 | fogoes e fornos
Compras e Outros Serviços | 350 | equipamentos/materiais/acessorios p/uso comercial/industrial | 501 | maquina costura/empacotadora automatica/seladora
Compras e Outros Serviços | 350 | equipamentos/materiais/acessorios p/uso comercial/industrial | 521 | maquina para triturar vidro/ plastico/ aluminio
Compras e Outros Serviços | 350 | equipamentos/materiais/acessorios p/uso comercial/industrial | 500 | maquinas de lavar louca
Compras e Outros Serviços | 350 | equipamentos/materiais/acessorios p/uso comercial/industrial | 502 | materiais/acessorios para caldeiras
Compras e Outros Serviços | 350 | equipamentos/materiais/acessorios p/uso comercial/industrial | 632 | pallets
Compras e Outros Serviços | 350 | equipamentos/materiais/acessorios p/uso comercial/industrial | 888 | pecas e acessorios em aco pressurizado
Compras e Outros Serviços | 350 | equipamentos/materiais/acessorios p/uso comercial/industrial | 702 | pecas e acessorios para reparo de maquinas
Compras e Outros Serviços | 350 | equipamentos/materiais/acessorios p/uso comercial/industrial | 999 | pecas/mat./acessorios uso comercial/industrial
Compras e Outros Serviços | 350 | equipamentos/materiais/acessorios p/uso comercial/industrial | 171 | pecas/materiais/acessorios uso comercial/industrial
Compras e Outros Serviços | 350 | equipamentos/materiais/acessorios p/uso comercial/industrial | 735 | serra de fita p/ acougues
Compras e Outros Serviços | 350 | equipamentos/materiais/acessorios p/uso comercial/industrial | 825 | utensilios p/ cozinha industrial/comercial
Compras e Outros Serviços | 350 | equipamentos/materiais/acessorios p/uso comercial/industrial | 867 | valvulas p/ vapor
Compras e Outros Serviços | 930 | equipamentos/materiais/medicamentos veterinarios | 4 | agulhas/ seringas uso veterinario
Compras e Outros Serviços | 930 | equipamentos/materiais/medicamentos veterinarios | 3 | armadilhas p/ captura de insetos
Compras e Outros Serviços | 930 | equipamentos/materiais/medicamentos veterinarios | 2 | armadilhas p/captura de animais
Compras e Outros Serviços | 930 | equipamentos/materiais/medicamentos veterinarios | 90 | caixas termicas para transporte de peixes
Compras e Outros Serviços | 930 | equipamentos/materiais/medicamentos veterinarios | 91 | correaria e arreamentos p/montaria e tracao
Compras e Outros Serviços | 930 | equipamentos/materiais/medicamentos veterinarios | 177 | equipamentos veterinarios
Compras e Outros Serviços | 930 | equipamentos/materiais/medicamentos veterinarios | 501 | materiais veterinarios
Compras e Outros Serviços | 930 | equipamentos/materiais/medicamentos veterinarios | 500 | medicamentos veterinarios/diagnosticos
Compras e Outros Serviços | 930 | equipamentos/materiais/medicamentos veterinarios | 691 | redes/materiais p/bioterio
Compras e Outros Serviços | 930 | equipamentos/materiais/medicamentos veterinarios | 740 | semen
Compras e Outros Serviços | 548 | equipamentos/materiais/suprimentos tratamento de agua/esgoto | 345 | condensador de umidade atmosferica
Compras e Outros Serviços | 548 | equipamentos/materiais/suprimentos tratamento de agua/esgoto | 177 | equipamentos p/ tratamento de agua
Compras e Outros Serviços | 548 | equipamentos/materiais/suprimentos tratamento de agua/esgoto | 178 | equipamentos p/ tratamento de esgoto
Compras e Outros Serviços | 548 | equipamentos/materiais/suprimentos tratamento de agua/esgoto | 500 | materiais/suprimentos p/ tratamento de agua
Compras e Outros Serviços | 550 | equipamentos/pecas/aces. p/constr./conserv. rodovias/portos | 630 | pecas e acessorios p/ balanca rodoviaria
Compras e Outros Serviços | 550 | equipamentos/pecas/aces. p/constr./conserv. rodovias/portos | 632 | pecas e acessorios p/dragas
Compras e Outros Serviços | 550 | equipamentos/pecas/aces. p/constr./conserv. rodovias/portos | 634 | pecas e acessorios p/guindastes
Compras e Outros Serviços | 685 | equipamentos/pecas/acessorios p/agricultura/pecuaria e pesca | 89 | carretas agricola/elevador agricola
Compras e Outros Serviços | 685 | equipamentos/pecas/acessorios p/agricultura/pecuaria e pesca | 92 | classificador cereais/descascador arroz
Compras e Outros Serviços | 685 | equipamentos/pecas/acessorios p/agricultura/pecuaria e pesca | 90 | colhedeira/colhedora/colheitadeira
Compras e Outros Serviços | 685 | equipamentos/pecas/acessorios p/agricultura/pecuaria e pesca | 91 | cultivadores
Compras e Outros Serviços | 685 | equipamentos/pecas/acessorios p/agricultura/pecuaria e pesca | 133 | debulhador/secador de sementes/moinhos
Compras e Outros Serviços | 685 | equipamentos/pecas/acessorios p/agricultura/pecuaria e pesca | 177 | enxadas rotativas
Compras e Outros Serviços | 685 | equipamentos/pecas/acessorios p/agricultura/pecuaria e pesca | 738 | equipamento para producao racao
Compras e Outros Serviços | 685 | equipamentos/pecas/acessorios p/agricultura/pecuaria e pesca | 180 | equipamentos p/ vinificacao
Compras e Outros Serviços | 685 | equipamentos/pecas/acessorios p/agricultura/pecuaria e pesca | 179 | equipamentos para apicultura
Compras e Outros Serviços | 685 | equipamentos/pecas/acessorios p/agricultura/pecuaria e pesca | 176 | equipamentos para avicultura
Compras e Outros Serviços | 685 | equipamentos/pecas/acessorios p/agricultura/pecuaria e pesca | 183 | equipamentos para bovinocultura
Compras e Outros Serviços | 685 | equipamentos/pecas/acessorios p/agricultura/pecuaria e pesca | 173 | equipamentos para cunicultura
Compras e Outros Serviços | 685 | equipamentos/pecas/acessorios p/agricultura/pecuaria e pesca | 175 | equipamentos para piscicultura
Compras e Outros Serviços | 685 | equipamentos/pecas/acessorios p/agricultura/pecuaria e pesca | 174 | equipamentos para suinocultura
Compras e Outros Serviços | 685 | equipamentos/pecas/acessorios p/agricultura/pecuaria e pesca | 181 | esteiras transportadoras
Compras e Outros Serviços | 685 | equipamentos/pecas/acessorios p/agricultura/pecuaria e pesca | 178 | estufas agricolas/viveiros aclimatador mudas
Compras e Outros Serviços | 685 | equipamentos/pecas/acessorios p/agricultura/pecuaria e pesca | 265 | guincho hidraulico
Compras e Outros Serviços | 685 | equipamentos/pecas/acessorios p/agricultura/pecuaria e pesca | 501 | maquinas p/ tratamento de sementes
Compras e Outros Serviços | 685 | equipamentos/pecas/acessorios p/agricultura/pecuaria e pesca | 701 | materiais/ pecas/ acessorios para implementos agricolas
Compras e Outros Serviços | 685 | equipamentos/pecas/acessorios p/agricultura/pecuaria e pesca | 502 | microssilos/silos
Compras e Outros Serviços | 685 | equipamentos/pecas/acessorios p/agricultura/pecuaria e pesca | 500 | motosserras
Compras e Outros Serviços | 685 | equipamentos/pecas/acessorios p/agricultura/pecuaria e pesca | 693 | ordenhadeiras/resfriadores de leite
Compras e Outros Serviços | 685 | equipamentos/pecas/acessorios p/agricultura/pecuaria e pesca | 632 | pecas/acessorios equipamentos agricolas
Compras e Outros Serviços | 685 | equipamentos/pecas/acessorios p/agricultura/pecuaria e pesca | 633 | pulverizador
Compras e Outros Serviços | 685 | equipamentos/pecas/acessorios p/agricultura/pecuaria e pesca | 692 | rocadeiras/raspadeiras/arados
Compras e Outros Serviços | 685 | equipamentos/pecas/acessorios p/agricultura/pecuaria e pesca | 735 | semeadeira/sulcadeira/adubadeira/arrancadeira/plantadeira
Compras e Outros Serviços | 685 | equipamentos/pecas/acessorios p/agricultura/pecuaria e pesca | 780 | tanques coleta/transporte
Compras e Outros Serviços | 685 | equipamentos/pecas/acessorios p/agricultura/pecuaria e pesca | 779 | tratores
Compras e Outros Serviços | 685 | equipamentos/pecas/acessorios p/agricultura/pecuaria e pesca | 795 | tronco de contencao
Compras e Outros Serviços | 580 | equipamentos/pecas/acessorios p/ajardinamento | 2 | acessorios p/ rocadeiras
Compras e Outros Serviços | 580 | equipamentos/pecas/acessorios p/ajardinamento | 1 | aspirador/soprador/residuos
Compras e Outros Serviços | 580 | equipamentos/pecas/acessorios p/ajardinamento | 65 | banco de concreto/ madeira parajardim
Compras e Outros Serviços | 580 | equipamentos/pecas/acessorios p/ajardinamento | 225 | cabo para feramentas de ajardinamento
Compras e Outros Serviços | 580 | equipamentos/pecas/acessorios p/ajardinamento | 999 | equipamentos/pecas/acessorios p/ajardinamento
Compras e Outros Serviços | 580 | equipamentos/pecas/acessorios p/ajardinamento | 221 | ferramentas manuais p/ jardim
Compras e Outros Serviços | 580 | equipamentos/pecas/acessorios p/ajardinamento | 500 | maquinas p/grama / podadores p cercas
Compras e Outros Serviços | 580 | equipamentos/pecas/acessorios p/ajardinamento | 5 | placa identificacao de planta
Compras e Outros Serviços | 580 | equipamentos/pecas/acessorios p/ajardinamento | 691 | regadores/mangueiras
Compras e Outros Serviços | 580 | equipamentos/pecas/acessorios p/ajardinamento | 779 | telas plasticas
Compras e Outros Serviços | 580 | equipamentos/pecas/acessorios p/ajardinamento | 705 | vaso para plantas
Compras e Outros Serviços | 555 | equipamentos/pecas/acessorios p/mineracao/escavacao | 89 | cabos de aco/correntes de aco/sapatilhas
Compras e Outros Serviços | 555 | equipamentos/pecas/acessorios p/mineracao/escavacao | 177 | escavadeiras/motoniveladoras/pa carregadeiras/compactadores
Compras e Outros Serviços | 555 | equipamentos/pecas/acessorios p/mineracao/escavacao | 221 | ferramentas/materiais p/equipamentos de mineracao/escavacao
Compras e Outros Serviços | 555 | equipamentos/pecas/acessorios p/mineracao/escavacao | 500 | martelos rotopercussores
Compras e Outros Serviços | 555 | equipamentos/pecas/acessorios p/mineracao/escavacao | 501 | materiais p/ perfuracao de pocos
Compras e Outros Serviços | 555 | equipamentos/pecas/acessorios p/mineracao/escavacao | 635 | pecas p/perfuratrizes e martelos rotopercussores
Compras e Outros Serviços | 555 | equipamentos/pecas/acessorios p/mineracao/escavacao | 601 | pecas/materiais e acessorios p manutencao de maquinas
Compras e Outros Serviços | 555 | equipamentos/pecas/acessorios p/mineracao/escavacao | 632 | perfuratrizes
Compras e Outros Serviços | 555 | equipamentos/pecas/acessorios p/mineracao/escavacao | 691 | retroescavadeiras/carregadoras compactas/acessorios
Compras e Outros Serviços | 555 | equipamentos/pecas/acessorios p/mineracao/escavacao | 735 | sondas p/pocos tubulares
Compras e Outros Serviços | 555 | equipamentos/pecas/acessorios p/mineracao/escavacao | 779 | tubos/filtros/revestimentos geomecanicos
Compras e Outros Serviços | 748 | equipamentos/pecas/acessorios p/navegacao | 46 | baterias
Compras e Outros Serviços | 748 | equipamentos/pecas/acessorios p/navegacao | 47 | boias
Compras e Outros Serviços | 748 | equipamentos/pecas/acessorios p/navegacao | 89 | cabos de aco/polipropileno/nylon
Compras e Outros Serviços | 748 | equipamentos/pecas/acessorios p/navegacao | 90 | chapas de aco navegacao
Compras e Outros Serviços | 748 | equipamentos/pecas/acessorios p/navegacao | 133 | defensas p/ cais
Compras e Outros Serviços | 748 | equipamentos/pecas/acessorios p/navegacao | 456 | lanternas e materiais p/ sinalizacao
Compras e Outros Serviços | 748 | equipamentos/pecas/acessorios p/navegacao | 500 | motores de popa / motores diesel /motores gasolina
Compras e Outros Serviços | 748 | equipamentos/pecas/acessorios p/navegacao | 632 | pecas/materiais para barcos/botes/lanchas
Compras e Outros Serviços | 600 | equipamentos/pecas/materiais/acessorios p/conserv. veiculos | 37 | alternadores
Compras e Outros Serviços | 600 | equipamentos/pecas/materiais/acessorios p/conserv. veiculos | 45 | baterias/acessorios
Compras e Outros Serviços | 600 | equipamentos/pecas/materiais/acessorios p/conserv. veiculos | 46 | baus
Compras e Outros Serviços | 600 | equipamentos/pecas/materiais/acessorios p/conserv. veiculos | 89 | cambios
Compras e Outros Serviços | 600 | equipamentos/pecas/materiais/acessorios p/conserv. veiculos | 95 | carrocerias/tanques
Compras e Outros Serviços | 600 | equipamentos/pecas/materiais/acessorios p/conserv. veiculos | 133 | diferencias e semi-arvores
Compras e Outros Serviços | 600 | equipamentos/pecas/materiais/acessorios p/conserv. veiculos | 140 | direcoes
Compras e Outros Serviços | 600 | equipamentos/pecas/materiais/acessorios p/conserv. veiculos | 177 | embreagens
Compras e Outros Serviços | 600 | equipamentos/pecas/materiais/acessorios p/conserv. veiculos | 183 | equipamentos acessorios
Compras e Outros Serviços | 600 | equipamentos/pecas/materiais/acessorios p/conserv. veiculos | 221 | ferramentas
Compras e Outros Serviços | 600 | equipamentos/pecas/materiais/acessorios p/conserv. veiculos | 227 | freios
Compras e Outros Serviços | 600 | equipamentos/pecas/materiais/acessorios p/conserv. veiculos | 645 | kit gnv para conversao / acessorios
Compras e Outros Serviços | 600 | equipamentos/pecas/materiais/acessorios p/conserv. veiculos | 500 | motores
Compras e Outros Serviços | 600 | equipamentos/pecas/materiais/acessorios p/conserv. veiculos | 505 | motores completos
Compras e Outros Serviços | 600 | equipamentos/pecas/materiais/acessorios p/conserv. veiculos | 999 | pecas/mat./acessorios de conserv.e manutencao veic
Compras e Outros Serviços | 600 | equipamentos/pecas/materiais/acessorios p/conserv. veiculos | 634 | pecas/materiais/acessorios p/ aeronaves
Compras e Outros Serviços | 600 | equipamentos/pecas/materiais/acessorios p/conserv. veiculos | 632 | produtos e materiais p/limpeza e manutencao
Compras e Outros Serviços | 600 | equipamentos/pecas/materiais/acessorios p/conserv. veiculos | 691 | radios/alto-falantes/tweeteres/amplificadores/modulos
Compras e Outros Serviços | 600 | equipamentos/pecas/materiais/acessorios p/conserv. veiculos | 701 | simulador veicular/ avaliador dirigibilidade
Compras e Outros Serviços | 600 | equipamentos/pecas/materiais/acessorios p/conserv. veiculos | 735 | sistemas eletricos / fusiveis
Compras e Outros Serviços | 600 | equipamentos/pecas/materiais/acessorios p/conserv. veiculos | 740 | suspensao e rodas
Compras e Outros Serviços | 600 | equipamentos/pecas/materiais/acessorios p/conserv. veiculos | 779 | tapetes
Compras e Outros Serviços | 480 | equip./materiais p/instalacoes hidrosanitarias e gas natural | 2 | acessorios p/banheiros
Compras e Outros Serviços | 480 | equip./materiais p/instalacoes hidrosanitarias e gas natural | 1 | aquecedores de agua
Compras e Outros Serviços | 480 | equip./materiais p/instalacoes hidrosanitarias e gas natural | 45 | braco de chuveiro
Compras e Outros Serviços | 480 | equip./materiais p/instalacoes hidrosanitarias e gas natural | 89 | caixas de descarga e pecas
Compras e Outros Serviços | 480 | equip./materiais p/instalacoes hidrosanitarias e gas natural | 97 | caixas de protecao para hidrometros
Compras e Outros Serviços | 480 | equip./materiais p/instalacoes hidrosanitarias e gas natural | 90 | caixas/ralos/grelhas
Compras e Outros Serviços | 480 | equip./materiais p/instalacoes hidrosanitarias e gas natural | 95 | calhas e acessorios
Compras e Outros Serviços | 480 | equip./materiais p/instalacoes hidrosanitarias e gas natural | 91 | chuveiros/duchas
Compras e Outros Serviços | 480 | equip./materiais p/instalacoes hidrosanitarias e gas natural | 92 | cola tubos de pvc
Compras e Outros Serviços | 480 | equip./materiais p/instalacoes hidrosanitarias e gas natural | 94 | conexoes de ferro hidraulicas
Compras e Outros Serviços | 480 | equip./materiais p/instalacoes hidrosanitarias e gas natural | 93 | conexoes de pvc hidraulicas e sanitarias
Compras e Outros Serviços | 480 | equip./materiais p/instalacoes hidrosanitarias e gas natural | 96 | contentores flexiveis p/ agua
Compras e Outros Serviços | 480 | equip./materiais p/instalacoes hidrosanitarias e gas natural | 221 | fitas/vedantes/aneis de borracha
Compras e Outros Serviços | 480 | equip./materiais p/instalacoes hidrosanitarias e gas natural | 222 | fossa septica
Compras e Outros Serviços | 480 | equip./materiais p/instalacoes hidrosanitarias e gas natural | 456 | ligacoes flexiveis e bolsas p/ sanitarios
Compras e Outros Serviços | 480 | equip./materiais p/instalacoes hidrosanitarias e gas natural | 98 | mangueira/ mangote
Compras e Outros Serviços | 480 | equip./materiais p/instalacoes hidrosanitarias e gas natural | 632 | pastas lubrificantes
Compras e Outros Serviços | 480 | equip./materiais p/instalacoes hidrosanitarias e gas natural | 700 | redutores e moduladoers de agua
Compras e Outros Serviços | 480 | equip./materiais p/instalacoes hidrosanitarias e gas natural | 691 | registros / plug para lavatorios e bide
Compras e Outros Serviços | 480 | equip./materiais p/instalacoes hidrosanitarias e gas natural | 692 | reservatorios p/ agua
Compras e Outros Serviços | 480 | equip./materiais p/instalacoes hidrosanitarias e gas natural | 784 | tanques/pias/cubas/banheiras/vasos/tampos
Compras e Outros Serviços | 480 | equip./materiais p/instalacoes hidrosanitarias e gas natural | 779 | torneiras e reparos
Compras e Outros Serviços | 480 | equip./materiais p/instalacoes hidrosanitarias e gas natural | 695 | torre metalica p/ reservatorio de agua
Compras e Outros Serviços | 480 | equip./materiais p/instalacoes hidrosanitarias e gas natural | 783 | tubos de concreto
Compras e Outros Serviços | 480 | equip./materiais p/instalacoes hidrosanitarias e gas natural | 782 | tubos ferro/galvanizado agua
Compras e Outros Serviços | 480 | equip./materiais p/instalacoes hidrosanitarias e gas natural | 780 | tubos pvc agua
Compras e Outros Serviços | 480 | equip./materiais p/instalacoes hidrosanitarias e gas natural | 781 | tubos pvc esgoto
Compras e Outros Serviços | 480 | equip./materiais p/instalacoes hidrosanitarias e gas natural | 867 | valvulas e reparos
Compras e Outros Serviços | 440 | feramentas manuais (uso geral) | 1 | alicates e torquesas
Compras e Outros Serviços | 440 | feramentas manuais (uso geral) | 2 | arcos de puas
Compras e Outros Serviços | 440 | feramentas manuais (uso geral) | 45 | bigornas
Compras e Outros Serviços | 440 | feramentas manuais (uso geral) | 46 | bombas p/ graxa manual
Compras e Outros Serviços | 440 | feramentas manuais (uso geral) | 92 | cavaletes/suportes
Compras e Outros Serviços | 440 | feramentas manuais (uso geral) | 89 | chaves
Compras e Outros Serviços | 440 | feramentas manuais (uso geral) | 91 | conjunto de ferramentas
Compras e Outros Serviços | 440 | feramentas manuais (uso geral) | 90 | cortadores
Compras e Outros Serviços | 440 | feramentas manuais (uso geral) | 133 | desempenadeiras/colheres de pedreiro
Compras e Outros Serviços | 440 | feramentas manuais (uso geral) | 177 | espatulas/escovas
Compras e Outros Serviços | 440 | feramentas manuais (uso geral) | 221 | facas, facoes e canivetes
Compras e Outros Serviços | 440 | feramentas manuais (uso geral) | 227 | ferramentas diversas
Compras e Outros Serviços | 440 | feramentas manuais (uso geral) | 222 | ferramentas p/ apicultura
Compras e Outros Serviços | 440 | feramentas manuais (uso geral) | 223 | ferramentas p/ perfuratriz
Compras e Outros Serviços | 440 | feramentas manuais (uso geral) | 226 | fitas p/ medicao
Compras e Outros Serviços | 440 | feramentas manuais (uso geral) | 225 | foices
Compras e Outros Serviços | 440 | feramentas manuais (uso geral) | 224 | formao
Compras e Outros Serviços | 440 | feramentas manuais (uso geral) | 265 | grampeadores p/ madeira, papelao
Compras e Outros Serviços | 440 | feramentas manuais (uso geral) | 266 | grampos
Compras e Outros Serviços | 440 | feramentas manuais (uso geral) | 456 | limas, grosas e travadeiras
Compras e Outros Serviços | 440 | feramentas manuais (uso geral) | 503 | macacos hidraulico
Compras e Outros Serviços | 440 | feramentas manuais (uso geral) | 502 | macaricos de corte
Compras e Outros Serviços | 440 | feramentas manuais (uso geral) | 500 | machados e machadinhas
Compras e Outros Serviços | 440 | feramentas manuais (uso geral) | 501 | martelos e marretas
Compras e Outros Serviços | 440 | feramentas manuais (uso geral) | 504 | morsas
Compras e Outros Serviços | 440 | feramentas manuais (uso geral) | 632 | pas/cavadeiras
Compras e Outros Serviços | 440 | feramentas manuais (uso geral) | 633 | pe de cabra
Compras e Outros Serviços | 440 | feramentas manuais (uso geral) | 634 | picaretas
Compras e Outros Serviços | 440 | feramentas manuais (uso geral) | 636 | pincas
Compras e Outros Serviços | 440 | feramentas manuais (uso geral) | 637 | pistolas de pintura
Compras e Outros Serviços | 440 | feramentas manuais (uso geral) | 635 | puncoes e saca-pinos
Compras e Outros Serviços | 440 | feramentas manuais (uso geral) | 691 | rebitadores
Compras e Outros Serviços | 440 | feramentas manuais (uso geral) | 735 | serras e serrotes
Compras e Outros Serviços | 440 | feramentas manuais (uso geral) | 736 | soquetes
Compras e Outros Serviços | 440 | feramentas manuais (uso geral) | 779 | talhadeiras
Compras e Outros Serviços | 440 | feramentas manuais (uso geral) | 782 | tarraxas
Compras e Outros Serviços | 440 | feramentas manuais (uso geral) | 780 | tesoura p/ chapa de aco
Compras e Outros Serviços | 440 | feramentas manuais (uso geral) | 781 | tornos bancada
Compras e Outros Serviços | 450 | ferragens/abrasivos | 1 | abracadeiras
Compras e Outros Serviços | 450 | ferragens/abrasivos | 2 | aneis retencao
Compras e Outros Serviços | 450 | ferragens/abrasivos | 49 | bancadas marcineiros / bancadas profissionais
Compras e Outros Serviços | 450 | ferragens/abrasivos | 50 | bicos encher pneu
Compras e Outros Serviços | 450 | ferragens/abrasivos | 51 | bits
Compras e Outros Serviços | 450 | ferragens/abrasivos | 47 | brocas
Compras e Outros Serviços | 450 | ferragens/abrasivos | 48 | buchas
Compras e Outros Serviços | 450 | ferragens/abrasivos | 55 | caixa para ferramentas/ maleta/ bolsa
Compras e Outros Serviços | 450 | ferragens/abrasivos | 90 | colas/adesivos/vedantes
Compras e Outros Serviços | 450 | ferragens/abrasivos | 133 | discos de corte/debaste/serra/lamina
Compras e Outros Serviços | 450 | ferragens/abrasivos | 221 | fechaduras/trincos/macanetas/dobradicas/molas/chaves
Compras e Outros Serviços | 450 | ferragens/abrasivos | 222 | fitas gomadas
Compras e Outros Serviços | 450 | ferragens/abrasivos | 266 | gancho de inspecao p/ frigorifico
Compras e Outros Serviços | 450 | ferragens/abrasivos | 458 | lixas/fitas antiderrapantes
Compras e Outros Serviços | 450 | ferragens/abrasivos | 501 | massas de vedacao
Compras e Outros Serviços | 450 | ferragens/abrasivos | 505 | massas e texturas em geral (exceto de vedacao)
Compras e Outros Serviços | 450 | ferragens/abrasivos | 503 | materiais/acessorios pintura
Compras e Outros Serviços | 450 | ferragens/abrasivos | 504 | materiais/acessorios p/marcenaria/ carpintaria
Compras e Outros Serviços | 450 | ferragens/abrasivos | 502 | microesfera de vidro
Compras e Outros Serviços | 450 | ferragens/abrasivos | 632 | pedras de esmeril/afiar
Compras e Outros Serviços | 450 | ferragens/abrasivos | 634 | porta-cadeado/cadeados/correntes
Compras e Outros Serviços | 450 | ferragens/abrasivos | 633 | pregos/parafusos/rebites/porcas/arruelas
Compras e Outros Serviços | 450 | ferragens/abrasivos | 635 | produtos p/ polimento
Compras e Outros Serviços | 450 | ferragens/abrasivos | 691 | rolos/trinchas/broxas/pinceis
Compras e Outros Serviços | 450 | ferragens/abrasivos | 735 | solventes/diluentes/removedores/retardadores
Compras e Outros Serviços | 450 | ferragens/abrasivos | 779 | tintas/vernizes/seladores/primers
Compras e Outros Serviços | 960 | forragens e outros alimentos p/animais | 2 | alfafa
Compras e Outros Serviços | 960 | forragens e outros alimentos p/animais | 1 | aveia
Compras e Outros Serviços | 960 | forragens e outros alimentos p/animais | 3 | azevem
Compras e Outros Serviços | 960 | forragens e outros alimentos p/animais | 89 | carnes
Compras e Outros Serviços | 960 | forragens e outros alimentos p/animais | 177 | ervilhaca
Compras e Outros Serviços | 960 | forragens e outros alimentos p/animais | 221 | farinha de ostra
Compras e Outros Serviços | 960 | forragens e outros alimentos p/animais | 691 | racoes
Compras e Outros Serviços | 960 | forragens e outros alimentos p/animais | 735 | sal mineral
Compras e Outros Serviços | 960 | forragens e outros alimentos p/animais | 736 | suplementos minerais
Compras e Outros Serviços | 150 | instrumentos musicais/componentes/acessorios | 45 | bandinhas ritmicas
Compras e Outros Serviços | 150 | instrumentos musicais/componentes/acessorios | 89 | componentes/acessorios p/instrumentos musicais
Compras e Outros Serviços | 150 | instrumentos musicais/componentes/acessorios | 353 | instrumentos de cordas
Compras e Outros Serviços | 150 | instrumentos musicais/componentes/acessorios | 354 | instrumentos de percussao
Compras e Outros Serviços | 150 | instrumentos musicais/componentes/acessorios | 355 | instrumentos de sopro
Compras e Outros Serviços | 150 | instrumentos musicais/componentes/acessorios | 360 | instrumentos eletronicos
Compras e Outros Serviços | 105 | livros/publicacoes/revistas | 1 | atlas
Compras e Outros Serviços | 105 | livros/publicacoes/revistas | 89 | cartas cartograficas/georeferencias/vetoriais
Compras e Outros Serviços | 105 | livros/publicacoes/revistas | 133 | dicionarios
Compras e Outros Serviços | 105 | livros/publicacoes/revistas | 456 | leis, codigos, estatutos e regulamentos
Compras e Outros Serviços | 105 | livros/publicacoes/revistas | 468 | livros religiao
Compras e Outros Serviços | 105 | livros/publicacoes/revistas | 466 | livros tecnicos agricultura e veterinaria
Compras e Outros Serviços | 105 | livros/publicacoes/revistas | 465 | livros tecnicos ciencias/matematica/fisica/quimica/biologia
Compras e Outros Serviços | 105 | livros/publicacoes/revistas | 467 | livros tecnicos contabilidade
Compras e Outros Serviços | 105 | livros/publicacoes/revistas | 461 | livros tecnicos desenho, arquitetura e urbanismo
Compras e Outros Serviços | 105 | livros/publicacoes/revistas | 462 | livros tecnicos didatica/ensino/testes/fl. teste
Compras e Outros Serviços | 105 | livros/publicacoes/revistas | 469 | livros tecnicos didaticas/ensino (cont. 462)
Compras e Outros Serviços | 105 | livros/publicacoes/revistas | 471 | livros tecnicos didaticos/ensino (cont.469)
Compras e Outros Serviços | 105 | livros/publicacoes/revistas | 464 | livros tecnicos historia e geografia
Compras e Outros Serviços | 105 | livros/publicacoes/revistas | 463 | livros tecnicos informatica
Compras e Outros Serviços | 105 | livros/publicacoes/revistas | 458 | livros tecnicos juridicos, politicos e administrativos
Compras e Outros Serviços | 105 | livros/publicacoes/revistas | 470 | livros tecnicos pericia / criminalistica
Compras e Outros Serviços | 105 | livros/publicacoes/revistas | 459 | livros tecnicos portugues e literatura
Compras e Outros Serviços | 105 | livros/publicacoes/revistas | 460 | livros tecnicos saude e servico social
Compras e Outros Serviços | 105 | livros/publicacoes/revistas | 691 | revistas
Compras e Outros Serviços | 105 | livros/publicacoes/revistas | 870 | videos / fitas vhs / dvds educativos didaticos
Compras e Outros Serviços | 460 | madeiras em geral | 1 | assoalhos/ lambri
Compras e Outros Serviços | 460 | madeiras em geral | 89 | caibro e caibrinho
Compras e Outros Serviços | 460 | madeiras em geral | 91 | caixao funebre
Compras e Outros Serviços | 460 | madeiras em geral | 90 | compensado e aglomerado
Compras e Outros Serviços | 460 | madeiras em geral | 177 | escoras e mouroes
Compras e Outros Serviços | 460 | madeiras em geral | 221 | forrinho
Compras e Outros Serviços | 460 | madeiras em geral | 265 | guia
Compras e Outros Serviços | 460 | madeiras em geral | 456 | laminas de madeira/formica
Compras e Outros Serviços | 460 | madeiras em geral | 457 | lenha
Compras e Outros Serviços | 460 | madeiras em geral | 505 | madeiras macicas
Compras e Outros Serviços | 460 | madeiras em geral | 500 | mata junta
Compras e Outros Serviços | 460 | madeiras em geral | 632 | pranchas
Compras e Outros Serviços | 460 | madeiras em geral | 691 | ripa
Compras e Outros Serviços | 460 | madeiras em geral | 692 | roda-pe
Compras e Outros Serviços | 460 | madeiras em geral | 735 | sarrafo
Compras e Outros Serviços | 460 | madeiras em geral | 779 | tabuas
Compras e Outros Serviços | 70 | maquinas p/autenticar/registrar/franquear e similares | 535 | detector de notas/ documentos falsos
Compras e Outros Serviços | 70 | maquinas p/autenticar/registrar/franquear e similares | 1 | maquinas autenticadoras/cheque
Compras e Outros Serviços | 70 | maquinas p/autenticar/registrar/franquear e similares | 501 | maquinas contadoras de cedulas e documentos
Compras e Outros Serviços | 70 | maquinas p/autenticar/registrar/franquear e similares | 503 | maquinas cortadoras (estampadoras)
Compras e Outros Serviços | 70 | maquinas p/autenticar/registrar/franquear e similares | 502 | maquinas franqueadoras
Compras e Outros Serviços | 70 | maquinas p/autenticar/registrar/franquear e similares | 353 | maquinas impressoras codificadoras
Compras e Outros Serviços | 70 | maquinas p/autenticar/registrar/franquear e similares | 632 | maquinas perfuradoras
Compras e Outros Serviços | 70 | maquinas p/autenticar/registrar/franquear e similares | 221 | maquinas plastificadoras
Compras e Outros Serviços | 70 | maquinas p/autenticar/registrar/franquear e similares | 500 | maquinas registradoras
Compras e Outros Serviços | 70 | maquinas p/autenticar/registrar/franquear e similares | 779 | maquinas terminais de auto atendimento
Compras e Outros Serviços | 70 | maquinas p/autenticar/registrar/franquear e similares | 675 | quiosques auto-atendimento
Compras e Outros Serviços | 255 | materiais de armarinho/aviamentos | 1 | alfinetes/agulhas/botoes/porta-alfinetes
Compras e Outros Serviços | 255 | materiais de armarinho/aviamentos | 221 | fitas/fechos/elasticos/giz costura
Compras e Outros Serviços | 255 | materiais de armarinho/aviamentos | 456 | linhas/las/fios
Compras e Outros Serviços | 255 | materiais de armarinho/aviamentos | 779 | tecidos
Compras e Outros Serviços | 260 | materiais p/cama/mesa/banho | 89 | cobertores/colchas/acolchoados
Compras e Outros Serviços | 260 | materiais p/cama/mesa/banho | 456 | lencois/fronhas
Compras e Outros Serviços | 260 | materiais p/cama/mesa/banho | 457 | luvas/babeiros atoalhados
Compras e Outros Serviços | 260 | materiais p/cama/mesa/banho | 779 | toalhas
Compras e Outros Serviços | 505 | materiais p/decoracao de interiores | 785 | buques/ arranjos/ coroa de flores
Compras e Outros Serviços | 505 | materiais p/decoracao de interiores | 89 | cortinas/persianas/acessorios
Compras e Outros Serviços | 505 | materiais p/decoracao de interiores | 133 | divisorias
Compras e Outros Serviços | 505 | materiais p/decoracao de interiores | 265 | gabideiros/porta guarda-chuvas
Compras e Outros Serviços | 505 | materiais p/decoracao de interiores | 510 | manequins expositor
Compras e Outros Serviços | 505 | materiais p/decoracao de interiores | 570 | materiais/ produtos para decoracao
Compras e Outros Serviços | 505 | materiais p/decoracao de interiores | 779 | tapetes/capachos/forracoes/ isolamento acustico
Compras e Outros Serviços | 505 | materiais p/decoracao de interiores | 781 | tela/fita antiderrapante p/tapete/capacho/forracao
Compras e Outros Serviços | 890 | materiais p/higiene pessoal/profilaxia | 502 | aspirador nasal
Compras e Outros Serviços | 890 | materiais p/higiene pessoal/profilaxia | 505 | creme hidratante / locao cremosa/ protetor solar
Compras e Outros Serviços | 890 | materiais p/higiene pessoal/profilaxia | 500 | materiais p/higiene pessoal
Compras e Outros Serviços | 890 | materiais p/higiene pessoal/profilaxia | 501 | materiais p/profilaxia (prevencao)
Compras e Outros Serviços | 34 | materiais/ suprimentos p/informatica | 1 | acessorios limpeza/ferramentas p/ computadores/impressoras
Compras e Outros Serviços | 34 | materiais/ suprimentos p/informatica | 2 | acessorios/ micros/impressoras/scanners/ copiadora
Compras e Outros Serviços | 34 | materiais/ suprimentos p/informatica | 89 | cartuchos/refis/toners/fitas p/impressoras
Compras e Outros Serviços | 34 | materiais/ suprimentos p/informatica | 133 | discos flexiveis/opticos/cds
Compras e Outros Serviços | 34 | materiais/ suprimentos p/informatica | 177 | etiquetas auto-adesivas
Compras e Outros Serviços | 34 | materiais/ suprimentos p/informatica | 221 | fitas streamers/ lto/ minicassete p/ computadores
Compras e Outros Serviços | 34 | materiais/ suprimentos p/informatica | 779 | transparencias p/impressoras
Compras e Outros Serviços | 750 | materiais/acessorios/pecas fundidas | 1 | tampao
Compras e Outros Serviços | 461 | materia-prima plastica/sintetica/borracha/derivados | 1 | acessorios/pecas de borracha/silicone
Compras e Outros Serviços | 461 | materia-prima plastica/sintetica/borracha/derivados | 2 | acessorios/pecas de plastico/teflon/tecnil/espuma
Compras e Outros Serviços | 461 | materia-prima plastica/sintetica/borracha/derivados | 90 | camara de butil p/ bolas
Compras e Outros Serviços | 461 | materia-prima plastica/sintetica/borracha/derivados | 89 | chapas de acrilico
Compras e Outros Serviços | 461 | materia-prima plastica/sintetica/borracha/derivados | 501 | materia-prima p/ confeccao de bolas esportiva
Compras e Outros Serviços | 463 | materia-prima p/metalurgia | 5 | cobre redondo
Compras e Outros Serviços | 463 | materia-prima p/metalurgia | 9 | colarinho para cabo de aco
Compras e Outros Serviços | 880 | medicamentos de uso humano | 900 | acao no trato urinario
Compras e Outros Serviços | 880 | medicamentos de uso humano | 879 | alimentacao enteral e oral
Compras e Outros Serviços | 880 | medicamentos de uso humano | 28 | analgesicos/antitermicos/antiinflamatorios/antireumaticos
Compras e Outros Serviços | 880 | medicamentos de uso humano | 4 | anestesicos
Compras e Outros Serviços | 880 | medicamentos de uso humano | 873 | anestesicos locais
Compras e Outros Serviços | 880 | medicamentos de uso humano | 5 | ansioliticos/tranquilizantes
Compras e Outros Serviços | 880 | medicamentos de uso humano | 6 | antagonistas da heparina
Compras e Outros Serviços | 880 | medicamentos de uso humano | 8 | antagonistas dos inseticidas organofosforados
Compras e Outros Serviços | 880 | medicamentos de uso humano | 7 | antagonistas dos narcoticos
Compras e Outros Serviços | 880 | medicamentos de uso humano | 29 | antagonistas dos receptores
Compras e Outros Serviços | 880 | medicamentos de uso humano | 13 | antiacidos
Compras e Outros Serviços | 880 | medicamentos de uso humano | 14 | antiagregantes plaquetarios/antitrombocitos
Compras e Outros Serviços | 880 | medicamentos de uso humano | 15 | antialcoolicos
Compras e Outros Serviços | 880 | medicamentos de uso humano | 16 | antialergicos/anti-histaminicos/antipruriginosos
Compras e Outros Serviços | 880 | medicamentos de uso humano | 17 | antianemicos
Compras e Outros Serviços | 880 | medicamentos de uso humano | 18 | antiarritmicos
Compras e Outros Serviços | 880 | medicamentos de uso humano | 19 | antiasmaticos/broncodilatadores
Compras e Outros Serviços | 880 | medicamentos de uso humano | 20 | antibacterianos
Compras e Outros Serviços | 880 | medicamentos de uso humano | 49 | anticalculos
Compras e Outros Serviços | 880 | medicamentos de uso humano | 21 | anticoagulantes
Compras e Outros Serviços | 880 | medicamentos de uso humano | 38 | anticoncepcionais
Compras e Outros Serviços | 880 | medicamentos de uso humano | 22 | anticonvulsivantes/antiepilepticos
Compras e Outros Serviços | 880 | medicamentos de uso humano | 23 | antidepressivos
Compras e Outros Serviços | 880 | medicamentos de uso humano | 36 | antidiabeticos
Compras e Outros Serviços | 880 | medicamentos de uso humano | 24 | antidiarreicos/antidisentericos
Compras e Outros Serviços | 880 | medicamentos de uso humano | 25 | antiemeticos
Compras e Outros Serviços | 880 | medicamentos de uso humano | 41 | antiescleroticos/imunomodulador
Compras e Outros Serviços | 880 | medicamentos de uso humano | 26 | antifiseticos
Compras e Outros Serviços | 880 | medicamentos de uso humano | 27 | antigotosos/uricosuricos
Compras e Outros Serviços | 880 | medicamentos de uso humano | 9 | anti-helminticos
Compras e Outros Serviços | 880 | medicamentos de uso humano | 1 | anti-hemofilicos
Compras e Outros Serviços | 880 | medicamentos de uso humano | 10 | anti-hemorragicos
Compras e Outros Serviços | 880 | medicamentos de uso humano | 11 | anti-hemorroidarios
Compras e Outros Serviços | 880 | medicamentos de uso humano | 2 | anti-hipertensivos/diureticos/vasodilatadores coronarianos
Compras e Outros Serviços | 880 | medicamentos de uso humano | 870 | anti-histaminicos
Compras e Outros Serviços | 880 | medicamentos de uso humano | 39 | antilipemicos/hipocolesterinemicos
Compras e Outros Serviços | 880 | medicamentos de uso humano | 37 | antimalaricos
Compras e Outros Serviços | 880 | medicamentos de uso humano | 30 | antimicoticos
Compras e Outros Serviços | 880 | medicamentos de uso humano | 871 | antineoplasicos
Compras e Outros Serviços | 880 | medicamentos de uso humano | 31 | antineuriticos
Compras e Outros Serviços | 880 | medicamentos de uso humano | 32 | antiparkinsonianos
Compras e Outros Serviços | 880 | medicamentos de uso humano | 42 | antiprotozoarios
Compras e Outros Serviços | 880 | medicamentos de uso humano | 33 | antipsicoticos/neurolepticos
Compras e Outros Serviços | 880 | medicamentos de uso humano | 3 | antipsoriase
Compras e Outros Serviços | 880 | medicamentos de uso humano | 12 | anti-septicos
Compras e Outros Serviços | 880 | medicamentos de uso humano | 40 | antitireoideanos
Compras e Outros Serviços | 880 | medicamentos de uso humano | 34 | antitussigenos/expectorantes/mucoliticos
Compras e Outros Serviços | 880 | medicamentos de uso humano | 35 | antiviroticos
Compras e Outros Serviços | 880 | medicamentos de uso humano | 45 | bloqueadores dos receptores h2 de histamina
Compras e Outros Serviços | 880 | medicamentos de uso humano | 46 | bloqueadores neuromusculares (curarizantes)
Compras e Outros Serviços | 880 | medicamentos de uso humano | 89 | cardiotonicos
Compras e Outros Serviços | 880 | medicamentos de uso humano | 93 | ceratoliticos
Compras e Outros Serviços | 880 | medicamentos de uso humano | 880 | cereais, mucilagem e farinha lactea
Compras e Outros Serviços | 880 | medicamentos de uso humano | 90 | cicatrizantes
Compras e Outros Serviços | 880 | medicamentos de uso humano | 91 | complementos dieteticos
Compras e Outros Serviços | 880 | medicamentos de uso humano | 92 | contrastes radiologicos
Compras e Outros Serviços | 880 | medicamentos de uso humano | 133 | descongestionantes
Compras e Outros Serviços | 880 | medicamentos de uso humano | 889 | dieta enteral sistema fechado
Compras e Outros Serviços | 880 | medicamentos de uso humano | 176 | dietas
Compras e Outros Serviços | 880 | medicamentos de uso humano | 877 | dietas pedißtricas
Compras e Outros Serviços | 880 | medicamentos de uso humano | 134 | diluentes
Compras e Outros Serviços | 880 | medicamentos de uso humano | 177 | ectoparasiticidas
Compras e Outros Serviços | 880 | medicamentos de uso humano | 178 | edulcorantes (adocantes)
Compras e Outros Serviços | 880 | medicamentos de uso humano | 180 | estimuladores da hematopoese
Compras e Outros Serviços | 880 | medicamentos de uso humano | 886 | estimulantes de apetite
Compras e Outros Serviços | 880 | medicamentos de uso humano | 182 | estimulantes do sistema nervoso central
Compras e Outros Serviços | 880 | medicamentos de uso humano | 181 | eupepticos
Compras e Outros Serviços | 880 | medicamentos de uso humano | 179 | expansores do plasma
Compras e Outros Serviços | 880 | medicamentos de uso humano | 872 | fator protecao solar (fps)
Compras e Outros Serviços | 880 | medicamentos de uso humano | 878 | formula infantil
Compras e Outros Serviços | 880 | medicamentos de uso humano | 311 | hidratantes pele
Compras e Outros Serviços | 880 | medicamentos de uso humano | 309 | hipertensores arteriais
Compras e Outros Serviços | 880 | medicamentos de uso humano | 310 | hipnoticos
Compras e Outros Serviços | 880 | medicamentos de uso humano | 313 | homeopaticos
Compras e Outros Serviços | 880 | medicamentos de uso humano | 315 | hormonios
Compras e Outros Serviços | 880 | medicamentos de uso humano | 874 | implante sintetico
Compras e Outros Serviços | 880 | medicamentos de uso humano | 353 | imunoglobulinas
Compras e Outros Serviços | 880 | medicamentos de uso humano | 354 | imunossupressores
Compras e Outros Serviços | 880 | medicamentos de uso humano | 355 | inibidores da lactacao
Compras e Outros Serviços | 880 | medicamentos de uso humano | 359 | inibidores da lipase gastrintestinal
Compras e Outros Serviços | 880 | medicamentos de uso humano | 356 | inibidores da secrecao de prolactina
Compras e Outros Serviços | 880 | medicamentos de uso humano | 357 | inibidores da sintese de gonadotrofina
Compras e Outros Serviços | 880 | medicamentos de uso humano | 358 | inibidores dos disturbios do metabolismo osseo
Compras e Outros Serviços | 880 | medicamentos de uso humano | 901 | insuficiencia renal
Compras e Outros Serviços | 880 | medicamentos de uso humano | 456 | laxativos/purgativos
Compras e Outros Serviços | 880 | medicamentos de uso humano | 875 | leites especiais
Compras e Outros Serviços | 880 | medicamentos de uso humano | 890 | medicamento antitabagismo
Compras e Outros Serviços | 880 | medicamentos de uso humano | 883 | medicamento de acao no musculo esqueletico
Compras e Outros Serviços | 880 | medicamentos de uso humano | 500 | miorrelaxantes
Compras e Outros Serviços | 880 | medicamentos de uso humano | 888 | modulo para dieta enteral ou oral
Compras e Outros Serviços | 880 | medicamentos de uso humano | 544 | narcoanalgesicos (opioides)
Compras e Outros Serviços | 880 | medicamentos de uso humano | 887 | nutricao
Compras e Outros Serviços | 880 | medicamentos de uso humano | 588 | ocitocicos
Compras e Outros Serviços | 880 | medicamentos de uso humano | 589 | oficinais
Compras e Outros Serviços | 880 | medicamentos de uso humano | 590 | oncologicos
Compras e Outros Serviços | 880 | medicamentos de uso humano | 632 | parassimpaticolicos/antiespasmodicos
Compras e Outros Serviços | 880 | medicamentos de uso humano | 633 | parassimpaticomimeticos/anticolinesterasicos
Compras e Outros Serviços | 880 | medicamentos de uso humano | 884 | polivitaminicos
Compras e Outros Serviços | 880 | medicamentos de uso humano | 634 | produtos oftalmicos
Compras e Outros Serviços | 880 | medicamentos de uso humano | 635 | produtos otologicos
Compras e Outros Serviços | 880 | medicamentos de uso humano | 676 | quelantes/permutadores de ions
Compras e Outros Serviços | 880 | medicamentos de uso humano | 691 | recalcificantes
Compras e Outros Serviços | 880 | medicamentos de uso humano | 692 | reguladores
Compras e Outros Serviços | 880 | medicamentos de uso humano | 693 | reidratantes/repositores eletroliticos/solucoes/soros
Compras e Outros Serviços | 880 | medicamentos de uso humano | 735 | simpaticomimeticos
Compras e Outros Serviços | 880 | medicamentos de uso humano | 720 | substituto
Compras e Outros Serviços | 880 | medicamentos de uso humano | 876 | suplementos alimentares
Compras e Outros Serviços | 880 | medicamentos de uso humano | 734 | suplementos de magnesio
Compras e Outros Serviços | 880 | medicamentos de uso humano | 891 | suplementos dietetico
Compras e Outros Serviços | 880 | medicamentos de uso humano | 736 | surfactantes
Compras e Outros Serviços | 880 | medicamentos de uso humano | 760 | tonicos
Compras e Outros Serviços | 880 | medicamentos de uso humano | 779 | tricomonicidas
Compras e Outros Serviços | 880 | medicamentos de uso humano | 867 | vacinas
Compras e Outros Serviços | 880 | medicamentos de uso humano | 881 | vasodilatadores
Compras e Outros Serviços | 880 | medicamentos de uso humano | 868 | vasodilatadores cerebrais e perifericos/antivertiginosos
Compras e Outros Serviços | 880 | medicamentos de uso humano | 869 | vasodilatadores coronarianos
Compras e Outros Serviços | 880 | medicamentos de uso humano | 885 | vitaminas
Compras e Outros Serviços | 886 | medicamentos de uso humano - especiais | 18 | analgesicos/antitermicos/antiinflamatorios/antireumaticos
Compras e Outros Serviços | 886 | medicamentos de uso humano - especiais | 22 | ansioliticos/tranquilizantes
Compras e Outros Serviços | 886 | medicamentos de uso humano - especiais | 3 | antiagregantes plaquetarios/antitrombocitos
Compras e Outros Serviços | 886 | medicamentos de uso humano - especiais | 28 | antialergicos / anti-histaminico / antipruriginosos
Compras e Outros Serviços | 886 | medicamentos de uso humano - especiais | 5 | antianemicos
Compras e Outros Serviços | 886 | medicamentos de uso humano - especiais | 29 | antiarritmicos
Compras e Outros Serviços | 886 | medicamentos de uso humano - especiais | 26 | antiartrosico
Compras e Outros Serviços | 886 | medicamentos de uso humano - especiais | 7 | antiasmaticos/broncodilatadores
Compras e Outros Serviços | 886 | medicamentos de uso humano - especiais | 4 | antibacterianos
Compras e Outros Serviços | 886 | medicamentos de uso humano - especiais | 10 | anti-coagulantes
Compras e Outros Serviços | 886 | medicamentos de uso humano - especiais | 6 | anticonvulsionantes/antiepilepticos
Compras e Outros Serviços | 886 | medicamentos de uso humano - especiais | 12 | antidepressivos
Compras e Outros Serviços | 886 | medicamentos de uso humano - especiais | 20 | antidiabeticos
Compras e Outros Serviços | 886 | medicamentos de uso humano - especiais | 21 | antidiarreicos/antidisentericos
Compras e Outros Serviços | 886 | medicamentos de uso humano - especiais | 9 | antiemeticos
Compras e Outros Serviços | 886 | medicamentos de uso humano - especiais | 19 | antiescleroticos
Compras e Outros Serviços | 886 | medicamentos de uso humano - especiais | 27 | antifungico de amplo espectro
Compras e Outros Serviços | 886 | medicamentos de uso humano - especiais | 2 | antigotosos/uricosuricos
Compras e Outros Serviços | 886 | medicamentos de uso humano - especiais | 8 | anti-helminticos
Compras e Outros Serviços | 886 | medicamentos de uso humano - especiais | 24 | anti-hemorroidarios
Compras e Outros Serviços | 886 | medicamentos de uso humano - especiais | 1 | anti-hipertensivos/diureticos/vasodilatadores coronarios
Compras e Outros Serviços | 886 | medicamentos de uso humano - especiais | 25 | anti-isquemico metabolico
Compras e Outros Serviços | 886 | medicamentos de uso humano - especiais | 14 | antilipemicos/hipocolesterinemicos
Compras e Outros Serviços | 886 | medicamentos de uso humano - especiais | 35 | antimalarico
Compras e Outros Serviços | 886 | medicamentos de uso humano - especiais | 11 | antimicoticos
Compras e Outros Serviços | 886 | medicamentos de uso humano - especiais | 30 | antineoplasico
Compras e Outros Serviços | 886 | medicamentos de uso humano - especiais | 31 | antiosteoporotico
Compras e Outros Serviços | 886 | medicamentos de uso humano - especiais | 13 | antiparkinsonianos
Compras e Outros Serviços | 886 | medicamentos de uso humano - especiais | 15 | antipsicoticos/neurolepticos
Compras e Outros Serviços | 886 | medicamentos de uso humano - especiais | 16 | antitireoideanos
Compras e Outros Serviços | 886 | medicamentos de uso humano - especiais | 17 | antiviroticos
Compras e Outros Serviços | 886 | medicamentos de uso humano - especiais | 45 | bloqueadores dos receptores h2 de histamina
Compras e Outros Serviços | 886 | medicamentos de uso humano - especiais | 95 | cardiotonicos
Compras e Outros Serviços | 886 | medicamentos de uso humano - especiais | 869 | complemento alimentar
Compras e Outros Serviços | 886 | medicamentos de uso humano - especiais | 873 | complemento nutricional
Compras e Outros Serviços | 886 | medicamentos de uso humano - especiais | 91 | complementos dieteticos
Compras e Outros Serviços | 886 | medicamentos de uso humano - especiais | 135 | descongestionantes
Compras e Outros Serviços | 886 | medicamentos de uso humano - especiais | 870 | dietas
Compras e Outros Serviços | 886 | medicamentos de uso humano - especiais | 868 | dietoterapicos
Compras e Outros Serviços | 886 | medicamentos de uso humano - especiais | 178 | estimulantes do sistema nervoso central
Compras e Outros Serviços | 886 | medicamentos de uso humano - especiais | 177 | eupepticos
Compras e Outros Serviços | 886 | medicamentos de uso humano - especiais | 814 | formula composta
Compras e Outros Serviços | 886 | medicamentos de uso humano - especiais | 871 | formula infantil
Compras e Outros Serviços | 886 | medicamentos de uso humano - especiais | 309 | hipnoticos
Compras e Outros Serviços | 886 | medicamentos de uso humano - especiais | 310 | hipocolesterolemiante
Compras e Outros Serviços | 886 | medicamentos de uso humano - especiais | 250 | hormonios
Compras e Outros Serviços | 886 | medicamentos de uso humano - especiais | 353 | imunoglobulinas
Compras e Outros Serviços | 886 | medicamentos de uso humano - especiais | 355 | imunossupressores
Compras e Outros Serviços | 886 | medicamentos de uso humano - especiais | 815 | inibidor virus sincial respiratorio(vsr)
Compras e Outros Serviços | 886 | medicamentos de uso humano - especiais | 357 | inibidores da sintese de gonadotrofina
Compras e Outros Serviços | 886 | medicamentos de uso humano - especiais | 359 | inibidores dos disturbios do metabolismo osseo
Compras e Outros Serviços | 886 | medicamentos de uso humano - especiais | 456 | laxativos/purgativos
Compras e Outros Serviços | 886 | medicamentos de uso humano - especiais | 501 | medicamentos importados especiais
Compras e Outros Serviços | 886 | medicamentos de uso humano - especiais | 588 | oncologicos
Compras e Outros Serviços | 886 | medicamentos de uso humano - especiais | 589 | outros agentes antineoplasicos
Compras e Outros Serviços | 886 | medicamentos de uso humano - especiais | 632 | parassimpaticolicos/antiespasmodicos
Compras e Outros Serviços | 886 | medicamentos de uso humano - especiais | 634 | parassimpaticomimeticos/anticolinesterasicos
Compras e Outros Serviços | 886 | medicamentos de uso humano - especiais | 636 | produtos oftalmicos
Compras e Outros Serviços | 886 | medicamentos de uso humano - especiais | 691 | recalcificantes
Compras e Outros Serviços | 886 | medicamentos de uso humano - especiais | 692 | reidratantes/repositores eletrolitos/solucoes/soros
Compras e Outros Serviços | 886 | medicamentos de uso humano - especiais | 735 | substitutos do leite natural
Compras e Outros Serviços | 886 | medicamentos de uso humano - especiais | 872 | suplemento alimentar
Compras e Outros Serviços | 886 | medicamentos de uso humano - especiais | 867 | vasodilatadores cerebrais e perifericos/antivertiginosos
Compras e Outros Serviços | 884 | medicamentos de uso humano - excepcionais | 5 | analgesicos/antitermicos/antiinflamatorios/anti-reumaticos
Compras e Outros Serviços | 884 | medicamentos de uso humano - excepcionais | 21 | antiacidos
Compras e Outros Serviços | 884 | medicamentos de uso humano - excepcionais | 4 | antialergicos/anti-histaminicos/antipruriginosos
Compras e Outros Serviços | 884 | medicamentos de uso humano - excepcionais | 19 | antiasmaticos/broncodilatadores
Compras e Outros Serviços | 884 | medicamentos de uso humano - excepcionais | 15 | antibacterianos
Compras e Outros Serviços | 884 | medicamentos de uso humano - excepcionais | 3 | anticonvulsivante/antiepilepticos
Compras e Outros Serviços | 884 | medicamentos de uso humano - excepcionais | 13 | antidiabeticos
Compras e Outros Serviços | 884 | medicamentos de uso humano - excepcionais | 41 | antiescleroticos
Compras e Outros Serviços | 884 | medicamentos de uso humano - excepcionais | 14 | antilipemicos/hipocolesterinemicos
Compras e Outros Serviços | 884 | medicamentos de uso humano - excepcionais | 16 | antimalaricos
Compras e Outros Serviços | 884 | medicamentos de uso humano - excepcionais | 872 | antimiastenicos e descurarizantes
Compras e Outros Serviços | 884 | medicamentos de uso humano - excepcionais | 17 | antiparkinsonianos
Compras e Outros Serviços | 884 | medicamentos de uso humano - excepcionais | 7 | antipsicoticos/neurolepticos
Compras e Outros Serviços | 884 | medicamentos de uso humano - excepcionais | 1 | antipsoriase
Compras e Outros Serviços | 884 | medicamentos de uso humano - excepcionais | 18 | antitireoideanos
Compras e Outros Serviços | 884 | medicamentos de uso humano - excepcionais | 9 | antitussigenos/expectorantes/mucoliticos
Compras e Outros Serviços | 884 | medicamentos de uso humano - excepcionais | 11 | antiviroticos
Compras e Outros Serviços | 884 | medicamentos de uso humano - excepcionais | 45 | bloqueadores neuromusculares (curarizantes)
Compras e Outros Serviços | 884 | medicamentos de uso humano - excepcionais | 136 | dietas completas e modulares
Compras e Outros Serviços | 884 | medicamentos de uso humano - excepcionais | 176 | enzimas digestivas
Compras e Outros Serviços | 884 | medicamentos de uso humano - excepcionais | 177 | estimuladores da hematopoese
Compras e Outros Serviços | 884 | medicamentos de uso humano - excepcionais | 200 | estimulantes do sistema nervoso central
Compras e Outros Serviços | 884 | medicamentos de uso humano - excepcionais | 179 | eupepticos
Compras e Outros Serviços | 884 | medicamentos de uso humano - excepcionais | 309 | hormonios
Compras e Outros Serviços | 884 | medicamentos de uso humano - excepcionais | 353 | imunoglobulinas
Compras e Outros Serviços | 884 | medicamentos de uso humano - excepcionais | 361 | imunossupressores
Compras e Outros Serviços | 884 | medicamentos de uso humano - excepcionais | 359 | inibidores da secrecao de prolactina
Compras e Outros Serviços | 884 | medicamentos de uso humano - excepcionais | 355 | inibidores da sintese de gonadotrofina
Compras e Outros Serviços | 884 | medicamentos de uso humano - excepcionais | 357 | inibidores dos disturbios do metabolismo osseo
Compras e Outros Serviços | 884 | medicamentos de uso humano - excepcionais | 175 | medicamento do aparelho digestivo e metab¾lico
Compras e Outros Serviços | 884 | medicamentos de uso humano - excepcionais | 501 | medicamentos importados excepcionais
Compras e Outros Serviços | 884 | medicamentos de uso humano - excepcionais | 544 | narcoanalgesicos (opioides)
Compras e Outros Serviços | 884 | medicamentos de uso humano - excepcionais | 588 | oncologicos
Compras e Outros Serviços | 884 | medicamentos de uso humano - excepcionais | 675 | quelantes/permutadores de ions
Compras e Outros Serviços | 884 | medicamentos de uso humano - excepcionais | 871 | vasodilatadores cerebrais e perifericos/antivertiginosos
Compras e Outros Serviços | 888 | medicamentos de uso humano - genericos | 20 | aparelho digestivo - adsorventes/antifiseticos intestinais
Compras e Outros Serviços | 888 | medicamentos de uso humano - genericos | 21 | aparelho digestivo - antiacidos
Compras e Outros Serviços | 888 | medicamentos de uso humano - genericos | 22 | aparelho digestivo - antiemeticos
Compras e Outros Serviços | 888 | medicamentos de uso humano - genericos | 23 | aparelho digestivo - antiulcerosos
Compras e Outros Serviços | 888 | medicamentos de uso humano - genericos | 26 | aparelho respirat. - antitussigenos/expectorantes
Compras e Outros Serviços | 888 | medicamentos de uso humano - genericos | 25 | aparelho respiratorio - antialergicos/anti-histam.
Compras e Outros Serviços | 888 | medicamentos de uso humano - genericos | 24 | aparelho respiratorio - antiasmaticos/broncodilatadores
Compras e Outros Serviços | 888 | medicamentos de uso humano - genericos | 27 | aparelho urinario - hiperplasia prostatica benigna
Compras e Outros Serviços | 888 | medicamentos de uso humano - genericos | 103 | cardiovascular - agente inotropico
Compras e Outros Serviços | 888 | medicamentos de uso humano - genericos | 100 | cardiovascular - antiangionosos/vasodilatadores
Compras e Outros Serviços | 888 | medicamentos de uso humano - genericos | 101 | cardiovascular - antiarritmicos
Compras e Outros Serviços | 888 | medicamentos de uso humano - genericos | 102 | cardiovascular - anti-hipertensivos
Compras e Outros Serviços | 888 | medicamentos de uso humano - genericos | 104 | cardiovascular - diureticos
Compras e Outros Serviços | 888 | medicamentos de uso humano - genericos | 105 | cardiovascular - vasoconstritores/hipertensores
Compras e Outros Serviços | 888 | medicamentos de uso humano - genericos | 150 | dermatologicos - antiacne
Compras e Outros Serviços | 888 | medicamentos de uso humano - genericos | 151 | dermatologicos - atialopecia
Compras e Outros Serviços | 888 | medicamentos de uso humano - genericos | 152 | dor/inflamacao/febre - analgesicos e antitermicos
Compras e Outros Serviços | 888 | medicamentos de uso humano - genericos | 153 | dor/inflamacao/febre - antiespasmodicos
Compras e Outros Serviços | 888 | medicamentos de uso humano - genericos | 154 | dor/inflamacao/febre - antiinflamatorios/antireumaticos
Compras e Outros Serviços | 888 | medicamentos de uso humano - genericos | 155 | dor/inflamacao/febre - relaxante muscular
Compras e Outros Serviços | 888 | medicamentos de uso humano - genericos | 330 | hematologia/repositor eletrolitos - antiagregantes palquet.
Compras e Outros Serviços | 888 | medicamentos de uso humano - genericos | 331 | hematologia/repositor eletrolitos - antianemicos
Compras e Outros Serviços | 888 | medicamentos de uso humano - genericos | 322 | hematologia/repositor eletrolitos - repositor de eletrolitos
Compras e Outros Serviços | 888 | medicamentos de uso humano - genericos | 370 | imunossupressor - agente imunossupressor
Compras e Outros Serviços | 888 | medicamentos de uso humano - genericos | 371 | imunossupressor - antineoplasicos
Compras e Outros Serviços | 888 | medicamentos de uso humano - genericos | 361 | infeccao/infestacao - amebicidas/giardicidas/tricomonicidas
Compras e Outros Serviços | 888 | medicamentos de uso humano - genericos | 360 | infeccao/infestacao - antibioticos
Compras e Outros Serviços | 888 | medicamentos de uso humano - genericos | 362 | infeccao/infestacao - antifugicos/antimicoticos
Compras e Outros Serviços | 888 | medicamentos de uso humano - genericos | 363 | infeccao/infestacao - anti-helminticos
Compras e Outros Serviços | 888 | medicamentos de uso humano - genericos | 364 | infeccao/infestacao - antiretroviral
Compras e Outros Serviços | 888 | medicamentos de uso humano - genericos | 365 | infeccao/infestacao - antiviral
Compras e Outros Serviços | 888 | medicamentos de uso humano - genericos | 520 | metabolismo - antidiabeticos
Compras e Outros Serviços | 888 | medicamentos de uso humano - genericos | 521 | metabolismo - antigotoso
Compras e Outros Serviços | 888 | medicamentos de uso humano - genericos | 522 | metabolismo - antilipemicos/redutores colesterol
Compras e Outros Serviços | 888 | medicamentos de uso humano - genericos | 523 | metabolismo - glicocorticoides
Compras e Outros Serviços | 888 | medicamentos de uso humano - genericos | 580 | oftalmicos - solucoes oftalmicas
Compras e Outros Serviços | 888 | medicamentos de uso humano - genericos | 755 | sistema nervoso central - anestesicos
Compras e Outros Serviços | 888 | medicamentos de uso humano - genericos | 756 | sistema nervoso central - ansioliticos
Compras e Outros Serviços | 888 | medicamentos de uso humano - genericos | 757 | sistema nervoso central - anticonvulsivantes
Compras e Outros Serviços | 888 | medicamentos de uso humano - genericos | 758 | sistema nervoso central - antidepressivos
Compras e Outros Serviços | 888 | medicamentos de uso humano - genericos | 759 | sistema nervoso central - antiparkinsonianos
Compras e Outros Serviços | 888 | medicamentos de uso humano - genericos | 761 | sistema nervoso central - ativador metabolismo cerebral
Compras e Outros Serviços | 888 | medicamentos de uso humano - genericos | 762 | sistema nervoso central - hipnoticos
Compras e Outros Serviços | 888 | medicamentos de uso humano - genericos | 760 | sistema nervoso central - neurolepticos
Compras e Outros Serviços | 882 | medicamentos importados (uso humano) | 28 | analgesicos/antitermicos/antiinflamatorios/antireumaticos
Compras e Outros Serviços | 882 | medicamentos importados (uso humano) | 27 | antibioticos
Compras e Outros Serviços | 882 | medicamentos importados (uso humano) | 2 | anti-hipertensivos/diureticos/vasodilatadores coronarios
Compras e Outros Serviços | 882 | medicamentos importados (uso humano) | 32 | antiparkinsonianos
Compras e Outros Serviços | 882 | medicamentos importados (uso humano) | 35 | antiviroticos
Compras e Outros Serviços | 882 | medicamentos importados (uso humano) | 91 | complementos dieteticos
Compras e Outros Serviços | 882 | medicamentos importados (uso humano) | 178 | enzimas para reposicao
Compras e Outros Serviços | 882 | medicamentos importados (uso humano) | 181 | eupepticos
Compras e Outros Serviços | 882 | medicamentos importados (uso humano) | 353 | imunoglobulinas
Compras e Outros Serviços | 882 | medicamentos importados (uso humano) | 501 | medicamentos importados especiais
Compras e Outros Serviços | 882 | medicamentos importados (uso humano) | 590 | oncologicos
Compras e Outros Serviços | 882 | medicamentos importados (uso humano) | 632 | parassimpaticolicos/antiespasmodicos
Compras e Outros Serviços | 882 | medicamentos importados (uso humano) | 633 | parassimpaticomimeticos/anticolinesterasicos
Compras e Outros Serviços | 882 | medicamentos importados (uso humano) | 676 | quelantes
Compras e Outros Serviços | 320 | moveis/estofados/componentes em geral | 1 | armarios
Compras e Outros Serviços | 320 | moveis/estofados/componentes em geral | 2 | arquivos/ficharios/mapotecas
Compras e Outros Serviços | 320 | moveis/estofados/componentes em geral | 47 | balcoes
Compras e Outros Serviços | 320 | moveis/estofados/componentes em geral | 45 | beliches/camas/bercos
Compras e Outros Serviços | 320 | moveis/estofados/componentes em geral | 90 | cadeiras/bancos
Compras e Outros Serviços | 320 | moveis/estofados/componentes em geral | 95 | carrinhos bebe/cercados/andadores
Compras e Outros Serviços | 320 | moveis/estofados/componentes em geral | 89 | cofres
Compras e Outros Serviços | 320 | moveis/estofados/componentes em geral | 178 | estacoes de trabalho
Compras e Outros Serviços | 320 | moveis/estofados/componentes em geral | 177 | estantes/suportes/racks/fruteiras
Compras e Outros Serviços | 320 | moveis/estofados/componentes em geral | 508 | mesa/cadeira (conjunto)
Compras e Outros Serviços | 320 | moveis/estofados/componentes em geral | 500 | mesas
Compras e Outros Serviços | 320 | moveis/estofados/componentes em geral | 512 | moveis decoracao/jardim
Compras e Outros Serviços | 320 | moveis/estofados/componentes em geral | 510 | moveis hospitalares
Compras e Outros Serviços | 320 | moveis/estofados/componentes em geral | 511 | moveis informatica
Compras e Outros Serviços | 320 | moveis/estofados/componentes em geral | 513 | moveis panificacao
Compras e Outros Serviços | 320 | moveis/estofados/componentes em geral | 515 | moveis sob medida/ armarios, balcoes, mesas,...
Compras e Outros Serviços | 320 | moveis/estofados/componentes em geral | 999 | moveis/estofados/componentes em geral
Compras e Outros Serviços | 320 | moveis/estofados/componentes em geral | 635 | pecas de reposicao
Compras e Outros Serviços | 320 | moveis/estofados/componentes em geral | 632 | poltronas/sofas
Compras e Outros Serviços | 320 | moveis/estofados/componentes em geral | 676 | quadros/murais
Compras e Outros Serviços | 510 | obras de arte/objetos decorativos | 2 | objetos decorativos
Compras e Outros Serviços | 510 | obras de arte/objetos decorativos | 1 | obras de arte
Compras e Outros Serviços | 120 | papel/papelao/cartao/cartolina | 90 | cartolinas/cartoes/papeloes
Compras e Outros Serviços | 120 | papel/papelao/cartao/cartolina | 636 | papeis especiais
Compras e Outros Serviços | 120 | papel/papelao/cartao/cartolina | 632 | papel almaco
Compras e Outros Serviços | 120 | papel/papelao/cartao/cartolina | 634 | papel capa fantasia e capa sem fantasia
Compras e Outros Serviços | 120 | papel/papelao/cartao/cartolina | 633 | papel de expediente p/escrita/impressao/reprografia
Compras e Outros Serviços | 120 | papel/papelao/cartao/cartolina | 637 | papel jornal
Compras e Outros Serviços | 120 | papel/papelao/cartao/cartolina | 639 | papel p/ heliogravura
Compras e Outros Serviços | 120 | papel/papelao/cartao/cartolina | 635 | papel p/desenho tecnico
Compras e Outros Serviços | 120 | papel/papelao/cartao/cartolina | 645 | papel p/telex/fac-simile
Compras e Outros Serviços | 120 | papel/papelao/cartao/cartolina | 640 | papel westerprint e westerledger
Compras e Outros Serviços | 745 | pneus/camaras/protetores/materiais p/consertos | 90 | calibrador pneus
Compras e Outros Serviços | 745 | pneus/camaras/protetores/materiais p/consertos | 89 | camara p/ pneus
Compras e Outros Serviços | 745 | pneus/camaras/protetores/materiais p/consertos | 500 | materiais p/ conserto de pneus
Compras e Outros Serviços | 745 | pneus/camaras/protetores/materiais p/consertos | 632 | pneus
Compras e Outros Serviços | 745 | pneus/camaras/protetores/materiais p/consertos | 502 | protetor camera de ar
Compras e Outros Serviços | 990 | produtos quimicos de limpeza/higiene | 4 | acidulantes
Compras e Outros Serviços | 990 | produtos quimicos de limpeza/higiene | 6 | alcool para limpeza
Compras e Outros Serviços | 990 | produtos quimicos de limpeza/higiene | 1 | alvejantes/desinfetantes/detergentes
Compras e Outros Serviços | 990 | produtos quimicos de limpeza/higiene | 2 | amaciantes
Compras e Outros Serviços | 990 | produtos quimicos de limpeza/higiene | 5 | anti-septicos
Compras e Outros Serviços | 990 | produtos quimicos de limpeza/higiene | 3 | aromatizantes
Compras e Outros Serviços | 990 | produtos quimicos de limpeza/higiene | 89 | ceras
Compras e Outros Serviços | 990 | produtos quimicos de limpeza/higiene | 133 | desodorantes
Compras e Outros Serviços | 990 | produtos quimicos de limpeza/higiene | 177 | esterilizantes
Compras e Outros Serviços | 990 | produtos quimicos de limpeza/higiene | 456 | lustra moveis/polidor de metais
Compras e Outros Serviços | 990 | produtos quimicos de limpeza/higiene | 632 | produtos alcalificantes para limpeza
Compras e Outros Serviços | 990 | produtos quimicos de limpeza/higiene | 633 | produtos p/ conservacao de instrumentais
Compras e Outros Serviços | 990 | produtos quimicos de limpeza/higiene | 735 | saboes/sabonetes liquidos
Compras e Outros Serviços | 990 | produtos quimicos de limpeza/higiene | 736 | saponaceos
Compras e Outros Serviços | 980 | sementes/mudas de plantas | 45 | bandejas/tubetes
Compras e Outros Serviços | 980 | sementes/mudas de plantas | 500 | mudas frutiferas
Compras e Outros Serviços | 980 | sementes/mudas de plantas | 502 | mudas ornamentais
Compras e Outros Serviços | 980 | sementes/mudas de plantas | 501 | mudas reflorestamento
Compras e Outros Serviços | 980 | sementes/mudas de plantas | 735 | sementes
Compras e Outros Serviços | 980 | sementes/mudas de plantas | 736 | substrato
Compras e Outros Serviços | 77 | servicos: alimentacao | 735 | servicos de refeitorio/lanches
Compras e Outros Serviços | 127 | servicos: analises clinicas/laborat. e exames medicos/odont. | 755 | servicos: analise de aguas/ alimentos
Compras e Outros Serviços | 127 | servicos: analises clinicas/laborat. e exames medicos/odont. | 738 | servicos: analises clinicas/laboratoriais
Compras e Outros Serviços | 127 | servicos: analises clinicas/laborat. e exames medicos/odont. | 735 | servicos: clinica ginast.laboral/ergo/fisioterapia
Compras e Outros Serviços | 127 | servicos: analises clinicas/laborat. e exames medicos/odont. | 737 | servicos: hemodialese
Compras e Outros Serviços | 127 | servicos: analises clinicas/laborat. e exames medicos/odont. | 736 | servicos: medicos/odontologicos
Compras e Outros Serviços | 127 | servicos: analises clinicas/laborat. e exames medicos/odont. | 739 | servicos: planos assistencia saude
Compras e Outros Serviços | 97 | servicos: bilheteria / estacionamento | 735 | servicos: bilheteria
Compras e Outros Serviços | 97 | servicos: bilheteria / estacionamento | 736 | servicos: estacionamento
Compras e Outros Serviços | 97 | servicos: bilheteria / estacionamento | 737 | servicos: estacionamento e/ou manobrista
Compras e Outros Serviços | 113 | servicos: contratacao instituicao de ensino superior | 730 | servicos: treinamentos/convencoes/eventos/cursos
Compras e Outros Serviços | 112 | servicos: contratacao parceria/invest./arrend/merchandising | 739 | contratacao: servicos discagem direta gratuita/outros
Compras e Outros Serviços | 112 | servicos: contratacao parceria/invest./arrend/merchandising | 700 | servicos: administracao vale pedagio
Compras e Outros Serviços | 112 | servicos: contratacao parceria/invest./arrend/merchandising | 741 | servicos: admistracao/distribuicao/emissao bilhetes loterias
Compras e Outros Serviços | 112 | servicos: contratacao parceria/invest./arrend/merchandising | 745 | servicos: assinaturas e taxacoes de jornais e periodicos
Compras e Outros Serviços | 112 | servicos: contratacao parceria/invest./arrend/merchandising | 737 | servicos: concessao
Compras e Outros Serviços | 112 | servicos: contratacao parceria/invest./arrend/merchandising | 749 | servicos: conexao dedicada internet
Compras e Outros Serviços | 112 | servicos: contratacao parceria/invest./arrend/merchandising | 736 | servicos: contratacao arrendamento
Compras e Outros Serviços | 112 | servicos: contratacao parceria/invest./arrend/merchandising | 747 | servicos: contratacao de infraestrutura cursos/trein./evento
Compras e Outros Serviços | 112 | servicos: contratacao parceria/invest./arrend/merchandising | 746 | servicos: contratacao de segmento espacial/satelite
Compras e Outros Serviços | 112 | servicos: contratacao parceria/invest./arrend/merchandising | 743 | servicos: contratacao de servico de busca/entrega
Compras e Outros Serviços | 112 | servicos: contratacao parceria/invest./arrend/merchandising | 748 | servicos: contratacao de telefonia fixa/movel
Compras e Outros Serviços | 112 | servicos: contratacao parceria/invest./arrend/merchandising | 735 | servicos: contratacao parceria/investidores/merchandising
Compras e Outros Serviços | 112 | servicos: contratacao parceria/invest./arrend/merchandising | 744 | servicos: contratacao servicos tele-taxi
Compras e Outros Serviços | 112 | servicos: contratacao parceria/invest./arrend/merchandising | 991 | servicos de assistencia a pessoas e veiculos
Compras e Outros Serviços | 112 | servicos: contratacao parceria/invest./arrend/merchandising | 740 | servicos: franquia/postais telematicos/recolhimento/postagem
Compras e Outros Serviços | 112 | servicos: contratacao parceria/invest./arrend/merchandising | 742 | servicos: operacao balancas moveis/fixas controle cargas
Compras e Outros Serviços | 112 | servicos: contratacao parceria/invest./arrend/merchandising | 632 | servicos: permissao de servicos
Compras e Outros Serviços | 112 | servicos: contratacao parceria/invest./arrend/merchandising | 738 | servicos: treinamentos/convencoes/eventos/cursos
Compras e Outros Serviços | 122 | servicos: fornecimento de vales/tickets | 735 | servicos: fornecimento de vale-alimentacao
Compras e Outros Serviços | 122 | servicos: fornecimento de vales/tickets | 736 | servicos: fornecimento vale-combustivel
Compras e Outros Serviços | 122 | servicos: fornecimento de vales/tickets | 737 | servicos:fornecimento cartoes p/ manutencao de v
Compras e Outros Serviços | 45 | servicos: graficos/similares | 356 | bobinas personalizadas
Compras e Outros Serviços | 45 | servicos: graficos/similares | 89 | capas/cartoes papelao/fichas/caderno pers./pastas
Compras e Outros Serviços | 45 | servicos: graficos/similares | 90 | confeccao de carimbos
Compras e Outros Serviços | 45 | servicos: graficos/similares | 177 | encadernacao
Compras e Outros Serviços | 45 | servicos: graficos/similares | 400 | envelopes/ bloco anotacao
Compras e Outros Serviços | 45 | servicos: graficos/similares | 178 | fitas/ etiquetas auto-adesivas/rotulos
Compras e Outros Serviços | 45 | servicos: graficos/similares | 221 | formularios continuos brancos
Compras e Outros Serviços | 45 | servicos: graficos/similares | 222 | formularios continuos zebrados
Compras e Outros Serviços | 45 | servicos: graficos/similares | 223 | fotolitagem/editoracao grafica/plotagem
Compras e Outros Serviços | 45 | servicos: graficos/similares | 354 | impressos formularios continuos
Compras e Outros Serviços | 45 | servicos: graficos/similares | 360 | impressos formularios padronizados - pe
Compras e Outros Serviços | 45 | servicos: graficos/similares | 355 | impressos formularios planos
Compras e Outros Serviços | 45 | servicos: graficos/similares | 632 | plastificacao de documentos
Compras e Outros Serviços | 45 | servicos: graficos/similares | 691 | reprografia
Compras e Outros Serviços | 45 | servicos: graficos/similares | 735 | serigrafia
Compras e Outros Serviços | 82 | servicos: hotelaria/agencias de viagem e turismo | 735 | servicos: hospedagens/passagens/translados
Compras e Outros Serviços | 82 | servicos: hotelaria/agencias de viagem e turismo | 736 | srevicos: hotelaria p/ convencoes/congressos
Compras e Outros Serviços | 117 | servicos: informatica-software/hardware | 738 | servicos acesso internet
Compras e Outros Serviços | 117 | servicos: informatica-software/hardware | 737 | servicos de automacao eletronica
Compras e Outros Serviços | 117 | servicos: informatica-software/hardware | 739 | servicos de digitalizacao de documentos/ impressao
Compras e Outros Serviços | 117 | servicos: informatica-software/hardware | 741 | servicos de instalacao e operacao de call center
Compras e Outros Serviços | 117 | servicos: informatica-software/hardware | 740 | servicos de manutencao/instalacao de terminais eletronicos
Compras e Outros Serviços | 117 | servicos: informatica-software/hardware | 735 | servicos: inst/mont. sist. de infor soft/hardware
Compras e Outros Serviços | 117 | servicos: informatica-software/hardware | 736 | servicos: manut/rep. sist. de infor soft/hardware
Compras e Outros Serviços | 117 | servicos: informatica-software/hardware | 742 | servicos telemetria / telecomando / software de supervisao
Compras e Outros Serviços | 215 | servicos: insignias/brasoes/escudos/medalhas/trofeus/brindes | 800 | artigos para copa cozinha personalizados
Compras e Outros Serviços | 215 | servicos: insignias/brasoes/escudos/medalhas/trofeus/brindes | 805 | balao personalizado
Compras e Outros Serviços | 215 | servicos: insignias/brasoes/escudos/medalhas/trofeus/brindes | 46 | bolsas p/ eventos/cursos
Compras e Outros Serviços | 215 | servicos: insignias/brasoes/escudos/medalhas/trofeus/brindes | 400 | bones e camisetas personalizadas
Compras e Outros Serviços | 215 | servicos: insignias/brasoes/escudos/medalhas/trofeus/brindes | 45 | bottons
Compras e Outros Serviços | 215 | servicos: insignias/brasoes/escudos/medalhas/trofeus/brindes | 92 | canetas personalizadas
Compras e Outros Serviços | 215 | servicos: insignias/brasoes/escudos/medalhas/trofeus/brindes | 89 | carteiras funcionais
Compras e Outros Serviços | 215 | servicos: insignias/brasoes/escudos/medalhas/trofeus/brindes | 91 | cartoes magneticos
Compras e Outros Serviços | 215 | servicos: insignias/brasoes/escudos/medalhas/trofeus/brindes | 231 | conjunto bomba e cuia
Compras e Outros Serviços | 215 | servicos: insignias/brasoes/escudos/medalhas/trofeus/brindes | 90 | crachas
Compras e Outros Serviços | 215 | servicos: insignias/brasoes/escudos/medalhas/trofeus/brindes | 177 | escudos
Compras e Outros Serviços | 215 | servicos: insignias/brasoes/escudos/medalhas/trofeus/brindes | 230 | faca p/ churrasco prateada/gravada
Compras e Outros Serviços | 215 | servicos: insignias/brasoes/escudos/medalhas/trofeus/brindes | 225 | fitas personalizadas p/ crachas/cartoes ponto
Compras e Outros Serviços | 215 | servicos: insignias/brasoes/escudos/medalhas/trofeus/brindes | 300 | guarda sol/guarda chuva personalizados
Compras e Outros Serviços | 215 | servicos: insignias/brasoes/escudos/medalhas/trofeus/brindes | 47 | marca paginas
Compras e Outros Serviços | 215 | servicos: insignias/brasoes/escudos/medalhas/trofeus/brindes | 500 | medalha/ trofeu
Compras e Outros Serviços | 215 | servicos: insignias/brasoes/escudos/medalhas/trofeus/brindes | 635 | placa de identificacao de veiculo
Compras e Outros Serviços | 215 | servicos: insignias/brasoes/escudos/medalhas/trofeus/brindes | 632 | placas p/ identificacao de patrimonio
Compras e Outros Serviços | 215 | servicos: insignias/brasoes/escudos/medalhas/trofeus/brindes | 505 | replica em metal
Compras e Outros Serviços | 215 | servicos: insignias/brasoes/escudos/medalhas/trofeus/brindes | 779 | trenas personalizadas
Compras e Outros Serviços | 62 | servicos: locacao de veiculos, equipamentos e aeronaves | 735 | servicos de locacao de aeronaves
Compras e Outros Serviços | 62 | servicos: locacao de veiculos, equipamentos e aeronaves | 740 | servicos de locacao de equipamentos aeroportuarios
Compras e Outros Serviços | 62 | servicos: locacao de veiculos, equipamentos e aeronaves | 741 | servicos de locacao de equipamentos em geral
Compras e Outros Serviços | 62 | servicos: locacao de veiculos, equipamentos e aeronaves | 739 | servicos de locacao de equipamentos portuarios
Compras e Outros Serviços | 62 | servicos: locacao de veiculos, equipamentos e aeronaves | 737 | servicos de locacao de maquinas agricolas
Compras e Outros Serviços | 62 | servicos: locacao de veiculos, equipamentos e aeronaves | 738 | servicos de locacao de maquinas rodoviarias
Compras e Outros Serviços | 62 | servicos: locacao de veiculos, equipamentos e aeronaves | 745 | servicos de locacao de software/hardware
Compras e Outros Serviços | 62 | servicos: locacao de veiculos, equipamentos e aeronaves | 736 | servicos de locacao de veiculos leves e pesados
Compras e Outros Serviços | 62 | servicos: locacao de veiculos, equipamentos e aeronaves | 746 | servicos de locacao p/ translado e transporte de cadaveres
Compras e Outros Serviços | 62 | servicos: locacao de veiculos, equipamentos e aeronaves | 742 | servicos de locacao/mont./manut./inst. cabines sa
Compras e Outros Serviços | 62 | servicos: locacao de veiculos, equipamentos e aeronaves | 744 | servicos de locacao/mont/manut/inst. contrladores eletronico
Compras e Outros Serviços | 62 | servicos: locacao de veiculos, equipamentos e aeronaves | 743 | servicos loc/mont/manut/inst. de palco/som/ilum.
Compras e Outros Serviços | 52 | servicos: manutencao de veiculos, equipamentos e aeronaves | 752 | manutencao/recapagem/recauchutagem de pneus
Compras e Outros Serviços | 52 | servicos: manutencao de veiculos, equipamentos e aeronaves | 999 | pecas e acessorios p manutencao de veiculos maquinas equipam
Compras e Outros Serviços | 52 | servicos: manutencao de veiculos, equipamentos e aeronaves | 748 | servicos de manut. equip. p/ monit. eletronico
Compras e Outros Serviços | 52 | servicos: manutencao de veiculos, equipamentos e aeronaves | 745 | servicos de manut. prev./corret./recarga de ext
Compras e Outros Serviços | 52 | servicos: manutencao de veiculos, equipamentos e aeronaves | 749 | servicos de manut. preventiva/corretiva gases medicinais
Compras e Outros Serviços | 52 | servicos: manutencao de veiculos, equipamentos e aeronaves | 750 | servicos de manut./afericao/calib. equipamentos/instrumentos
Compras e Outros Serviços | 52 | servicos: manutencao de veiculos, equipamentos e aeronaves | 747 | servicos de manut./calib./certif. de equip. p/ laboratorio
Compras e Outros Serviços | 52 | servicos: manutencao de veiculos, equipamentos e aeronaves | 742 | servicos de manut/confeccao de sinalizacao nautica
Compras e Outros Serviços | 52 | servicos: manutencao de veiculos, equipamentos e aeronaves | 746 | servicos de manut/confec/inst.de isolamento acustico/termico
Compras e Outros Serviços | 52 | servicos: manutencao de veiculos, equipamentos e aeronaves | 735 | servicos de manutencao de aeronaves
Compras e Outros Serviços | 52 | servicos: manutencao de veiculos, equipamentos e aeronaves | 741 | servicos de manutencao de elevadores
Compras e Outros Serviços | 52 | servicos: manutencao de veiculos, equipamentos e aeronaves | 739 | servicos de manutencao de maquinas e equip. aeroportuarios
Compras e Outros Serviços | 52 | servicos: manutencao de veiculos, equipamentos e aeronaves | 740 | servicos de manutencao de maquinas e equip. portuarios
Compras e Outros Serviços | 52 | servicos: manutencao de veiculos, equipamentos e aeronaves | 738 | servicos de manutencao de maquinas e equip. rodoviarios
Compras e Outros Serviços | 52 | servicos: manutencao de veiculos, equipamentos e aeronaves | 737 | servicos de manutencao de maquinas e implementos agricolas
Compras e Outros Serviços | 52 | servicos: manutencao de veiculos, equipamentos e aeronaves | 736 | servicos de manutencao de veiculos leves e pesados
Compras e Outros Serviços | 52 | servicos: manutencao de veiculos, equipamentos e aeronaves | 744 | servicos de manutencao equipamento geral
Compras e Outros Serviços | 52 | servicos: manutencao de veiculos, equipamentos e aeronaves | 743 | servicos de manutencao/afericao/calibracao de balancas
Compras e Outros Serviços | 57 | servicos: manut/equip/escrit/eletrodomesticos/refrigeracao | 740 | servico de manutencao estacao trabalho/impressoras/scanner
Compras e Outros Serviços | 57 | servicos: manut/equip/escrit/eletrodomesticos/refrigeracao | 735 | servicos de manutencao de centrais telefonica
Compras e Outros Serviços | 57 | servicos: manut/equip/escrit/eletrodomesticos/refrigeracao | 739 | servicos de manutencao/instalacao de camaras frias
Compras e Outros Serviços | 57 | servicos: manut/equip/escrit/eletrodomesticos/refrigeracao | 737 | servicos de manut./inst./mont. equipamentos de escritorio
Compras e Outros Serviços | 57 | servicos: manut/equip/escrit/eletrodomesticos/refrigeracao | 738 | servicos manut./inst./mont. de eletrodomesticos
Compras e Outros Serviços | 57 | servicos: manut/equip/escrit/eletrodomesticos/refrigeracao | 736 | servicos manut./inst./mont. sist. de climatizacao
Compras e Outros Serviços | 905 | servicos: orteses/proteses | 1 | armacao de zilio
Compras e Outros Serviços | 905 | servicos: orteses/proteses | 45 | bengalas/muletas
Compras e Outros Serviços | 905 | servicos: orteses/proteses | 46 | cadeira de rodas e acessorios
Compras e Outros Serviços | 905 | servicos: orteses/proteses | 89 | calcados ortopedicos
Compras e Outros Serviços | 905 | servicos: orteses/proteses | 353 | implantes
Compras e Outros Serviços | 905 | servicos: orteses/proteses | 456 | lentes p/ armacao
Compras e Outros Serviços | 905 | servicos: orteses/proteses | 588 | orteses/materias para fixacao
Compras e Outros Serviços | 905 | servicos: orteses/proteses | 739 | orteses/proteses/armacoes/ lentes oculares e contato
Compras e Outros Serviços | 905 | servicos: orteses/proteses | 632 | proteses
Compras e Outros Serviços | 905 | servicos: orteses/proteses | 735 | stents
Compras e Outros Serviços | 107 | servicos: seguros | 736 | servicos de seguros de ramos de elementares
Compras e Outros Serviços | 107 | servicos: seguros | 737 | servicos de seguros de saude
Compras e Outros Serviços | 107 | servicos: seguros | 735 | servicos de seguros de vida
Compras e Outros Serviços | 59 | servicos: serralheria/marcen./carpin./metalurgica/fundicao | 740 | servico de confeccao de boias de sinalizacao nautica
Compras e Outros Serviços | 59 | servicos: serralheria/marcen./carpin./metalurgica/fundicao | 742 | servico de confeccao materiais p/ sistema climatizacao
Compras e Outros Serviços | 59 | servicos: serralheria/marcen./carpin./metalurgica/fundicao | 739 | servicos de confeccao acessorios/pecas em elastomero.
Compras e Outros Serviços | 59 | servicos: serralheria/marcen./carpin./metalurgica/fundicao | 744 | servicos de confeccao de box em acrilico
Compras e Outros Serviços | 59 | servicos: serralheria/marcen./carpin./metalurgica/fundicao | 743 | servicos de confeccao de moveis
Compras e Outros Serviços | 59 | servicos: serralheria/marcen./carpin./metalurgica/fundicao | 738 | servicos de confeccao de portoes/cortinas/portas
Compras e Outros Serviços | 59 | servicos: serralheria/marcen./carpin./metalurgica/fundicao | 736 | servicos de confeccao de reservatorios/tanques metalico
Compras e Outros Serviços | 59 | servicos: serralheria/marcen./carpin./metalurgica/fundicao | 741 | servicos de confeccao/conserto/instalacao de persianas
Compras e Outros Serviços | 59 | servicos: serralheria/marcen./carpin./metalurgica/fundicao | 737 | servicos de fundicao
Compras e Outros Serviços | 59 | servicos: serralheria/marcen./carpin./metalurgica/fundicao | 735 | servicos de montagem de estantes em eventos
Compras e Outros Serviços | 47 | servicos: som, imagem e programacao visual | 743 | servicos de artefatos de acrilico
Compras e Outros Serviços | 47 | servicos: som, imagem e programacao visual | 744 | servicos de copiagem de fitas vhs e dvd
Compras e Outros Serviços | 47 | servicos: som, imagem e programacao visual | 741 | servicos de microfilmagem
Compras e Outros Serviços | 47 | servicos: som, imagem e programacao visual | 740 | servicos de placas e luminosos
Compras e Outros Serviços | 47 | servicos: som, imagem e programacao visual | 735 | servicos de programacao visual e projecao de imagens
Compras e Outros Serviços | 47 | servicos: som, imagem e programacao visual | 739 | servicos de publicidade e propaganda
Compras e Outros Serviços | 47 | servicos: som, imagem e programacao visual | 738 | servicos de transm. de programas on line, via fm e/ou am
Compras e Outros Serviços | 47 | servicos: som, imagem e programacao visual | 737 | servicos fotograficos
Compras e Outros Serviços | 47 | servicos: som, imagem e programacao visual | 742 | servicos inst./mont./manut. sistemas de sonorizacao
Compras e Outros Serviços | 3 | servicos técnicos: projetos/auditorias/ consultorias/assessorias | 2 | assessoria em geral
Compras e Outros Serviços | 3 | servicos técnicos: projetos/auditorias/ consultorias/assessorias | 1 | auditoria
Compras e Outros Serviços | 3 | servicos técnicos: projetos/auditorias/ consultorias/assessorias | 89 | consultoria em geral
Compras e Outros Serviços | 3 | servicos técnicos: projetos/auditorias/ consultorias/assessorias | 133 | desenho
Compras e Outros Serviços | 3 | servicos técnicos: projetos/auditorias/ consultorias/assessorias | 180 | estudo / analise de medicamentos
Compras e Outros Serviços | 3 | servicos técnicos: projetos/auditorias/ consultorias/assessorias | 500 | maqueteira
Compras e Outros Serviços | 3 | servicos técnicos: projetos/auditorias/ consultorias/assessorias | 632 | projetos em geral
Compras e Outros Serviços | 37 | servicos: terceirizacao de mao-de-obra | 1 | auxiliares de servicos gerais
Compras e Outros Serviços | 37 | servicos: terceirizacao de mao-de-obra | 743 | servico guincho/auto-socorro 24h
Compras e Outros Serviços | 37 | servicos: terceirizacao de mao-de-obra | 749 | servicos de armazenagem/controle/recebimento/expedicao
Compras e Outros Serviços | 37 | servicos: terceirizacao de mao-de-obra | 738 | servicos de ascensoristas
Compras e Outros Serviços | 37 | servicos: terceirizacao de mao-de-obra | 752 | servicos de capina/rocado/ajardinamento
Compras e Outros Serviços | 37 | servicos: terceirizacao de mao-de-obra | 740 | servicos de continuos
Compras e Outros Serviços | 37 | servicos: terceirizacao de mao-de-obra | 741 | servicos de cozinheiros
Compras e Outros Serviços | 37 | servicos: terceirizacao de mao-de-obra | 736 | servicos de digitadores
Compras e Outros Serviços | 37 | servicos: terceirizacao de mao-de-obra | 742 | servicos de eletricistas e mecanicos
Compras e Outros Serviços | 37 | servicos: terceirizacao de mao-de-obra | 757 | servicos de escavacao/aterro
Compras e Outros Serviços | 37 | servicos: terceirizacao de mao-de-obra | 744 | servicos de lavagem/lubrificacao/troca de oleo e filtros
Compras e Outros Serviços | 37 | servicos: terceirizacao de mao-de-obra | 753 | servicos de lavanderia
Compras e Outros Serviços | 37 | servicos: terceirizacao de mao-de-obra | 758 | servicos de leitura/corte e ligacao de hidrometro/cavaletes
Compras e Outros Serviços | 37 | servicos: terceirizacao de mao-de-obra | 760 | servicos de leitura/corte/ligacao medidores urbano/rural
Compras e Outros Serviços | 37 | servicos: terceirizacao de mao-de-obra | 756 | servicos de ligacao/interrupcao de ramais prediais
Compras e Outros Serviços | 37 | servicos: terceirizacao de mao-de-obra | 751 | servicos de limpeza de logradouros e predios
Compras e Outros Serviços | 37 | servicos: terceirizacao de mao-de-obra | 739 | servicos de motoristas
Compras e Outros Serviços | 37 | servicos: terceirizacao de mao-de-obra | 761 | servicos de operador de estacao aeronautica
Compras e Outros Serviços | 37 | servicos: terceirizacao de mao-de-obra | 735 | servicos de portaria/recepcionista
Compras e Outros Serviços | 37 | servicos: terceirizacao de mao-de-obra | 759 | servicos de teleatendimento
Compras e Outros Serviços | 37 | servicos: terceirizacao de mao-de-obra | 737 | servicos de telefonista/videofonista
Compras e Outros Serviços | 37 | servicos: terceirizacao de mao-de-obra | 754 | servicos de tinturaria
Compras e Outros Serviços | 37 | servicos: terceirizacao de mao-de-obra | 755 | servicos recolhimento lixo (remocao/transporte/deposito)
Compras e Outros Serviços | 31 | servicos: terceirizacao de mao-de-obra especializada | 760 | arbitragem/ginastica laboral/recreacao/atividades esportivas
Compras e Outros Serviços | 31 | servicos: terceirizacao de mao-de-obra especializada | 734 | limpeza e higienizacao de reservatorios de agua potavel
Compras e Outros Serviços | 31 | servicos: terceirizacao de mao-de-obra especializada | 770 | medicina preventiva/assistencial/aconselhamento telefonico
Compras e Outros Serviços | 31 | servicos: terceirizacao de mao-de-obra especializada | 749 | servico de revestimento e impermeabilizacao de pisos/paredes
Compras e Outros Serviços | 31 | servicos: terceirizacao de mao-de-obra especializada | 754 | servico de revestimento em prfv em diques/tanques
Compras e Outros Serviços | 31 | servicos: terceirizacao de mao-de-obra especializada | 753 | servico de revest./impermeab. do solo p/ aterro sanitario
Compras e Outros Serviços | 31 | servicos: terceirizacao de mao-de-obra especializada | 759 | servico tecnico de oper/manut equipamentos de barragem
Compras e Outros Serviços | 31 | servicos: terceirizacao de mao-de-obra especializada | 756 | servicos auxiliares p/ transporte aereo
Compras e Outros Serviços | 31 | servicos: terceirizacao de mao-de-obra especializada | 755 | servicos de afinacoes de pianos
Compras e Outros Serviços | 31 | servicos: terceirizacao de mao-de-obra especializada | 745 | servicos de apoio maritimo/fluvial
Compras e Outros Serviços | 31 | servicos: terceirizacao de mao-de-obra especializada | 758 | servicos de assistencia juridica aos presos e familiares
Compras e Outros Serviços | 31 | servicos: terceirizacao de mao-de-obra especializada | 741 | servicos de condutor fluvial
Compras e Outros Serviços | 31 | servicos: terceirizacao de mao-de-obra especializada | 738 | servicos de creche
Compras e Outros Serviços | 31 | servicos: terceirizacao de mao-de-obra especializada | 739 | servicos de desinsetizacao e desratizacao de predios
Compras e Outros Serviços | 31 | servicos: terceirizacao de mao-de-obra especializada | 752 | servicos de esterilizacao de produtos hospitalares
Compras e Outros Serviços | 31 | servicos: terceirizacao de mao-de-obra especializada | 799 | servicos de limpeza de esgotos sem remocao de residuos
Compras e Outros Serviços | 31 | servicos: terceirizacao de mao-de-obra especializada | 746 | servicos de manipulacao/acondic/transp. materiais perigosos
Compras e Outros Serviços | 31 | servicos: terceirizacao de mao-de-obra especializada | 740 | servicos de medicina e seguranca do trabalho
Compras e Outros Serviços | 31 | servicos: terceirizacao de mao-de-obra especializada | 747 | servicos de monitoramento revistas/jornais/tv/radio
Compras e Outros Serviços | 31 | servicos: terceirizacao de mao-de-obra especializada | 735 | servicos de nutricao enteral
Compras e Outros Serviços | 31 | servicos: terceirizacao de mao-de-obra especializada | 743 | servicos de operador telecomunicacoes aeronauticas
Compras e Outros Serviços | 31 | servicos: terceirizacao de mao-de-obra especializada | 750 | servicos de profissional farmaceutico
Compras e Outros Serviços | 31 | servicos: terceirizacao de mao-de-obra especializada | 751 | servicos de regente (maestro)
Compras e Outros Serviços | 31 | servicos: terceirizacao de mao-de-obra especializada | 742 | servicos de restauracaoes em geral
Compras e Outros Serviços | 31 | servicos: terceirizacao de mao-de-obra especializada | 744 | servicos de taquigrafia
Compras e Outros Serviços | 31 | servicos: terceirizacao de mao-de-obra especializada | 736 | servicos de veterinario/laboratorio
Compras e Outros Serviços | 31 | servicos: terceirizacao de mao-de-obra especializada | 748 | servicos sist. operac. prisionais/penais/educ. correcionais
Compras e Outros Serviços | 31 | servicos: terceirizacao de mao-de-obra especializada | 737 | servicos tecnico de enfermagem
Compras e Outros Serviços | 31 | servicos: terceirizacao de mao-de-obra especializada | 757 | servicos tecnicos p/ habilitacao de condutores de veiculos
Compras e Outros Serviços | 31 | servicos: terceirizacao de mao-de-obra especializada | 733 | tratamento e manutencao de agua de piscinas
Compras e Outros Serviços | 42 | servicos: transporte de cargas e passageiros | 738 | servicos de transporte de carga por via aerea
Compras e Outros Serviços | 42 | servicos: transporte de cargas e passageiros | 739 | servicos de transporte de carga por via ferroviaria
Compras e Outros Serviços | 42 | servicos: transporte de cargas e passageiros | 737 | servicos de transporte de carga por via fluvial e lacruste
Compras e Outros Serviços | 42 | servicos: transporte de cargas e passageiros | 735 | servicos de transporte de carga por via maritima
Compras e Outros Serviços | 42 | servicos: transporte de cargas e passageiros | 736 | servicos de transporte de carga por via terrestre
Compras e Outros Serviços | 42 | servicos: transporte de cargas e passageiros | 742 | servicos de transporte de passag. por via fluvial e lacruste
Compras e Outros Serviços | 42 | servicos: transporte de cargas e passageiros | 743 | servicos de transporte de passageiros por via aerea
Compras e Outros Serviços | 42 | servicos: transporte de cargas e passageiros | 744 | servicos de transporte de passageiros por via ferroviaria
Compras e Outros Serviços | 42 | servicos: transporte de cargas e passageiros | 740 | servicos de transporte de passageiros por via maritima
Compras e Outros Serviços | 42 | servicos: transporte de cargas e passageiros | 741 | servicos de transporte de passageiros por via terrestre
Compras e Outros Serviços | 42 | servicos: transporte de cargas e passageiros | 746 | servicos de transporte/armazenagem/organizacao de documentos
Compras e Outros Serviços | 42 | servicos: transporte de cargas e passageiros | 745 | servicos de transporte/colocacao/remocao placas educativas
Compras e Outros Serviços | 72 | servicos: vigilancia/seguranca/transporte de valores | 736 | servico vigilancia por monitoramento eletronico
Compras e Outros Serviços | 72 | servicos: vigilancia/seguranca/transporte de valores | 735 | servico vigil.fis. armada autor.p/dep.de pol.fed do min.just
Compras e Outros Serviços | 72 | servicos: vigilancia/seguranca/transporte de valores | 737 | servicos transporte de valores/contagem numerario
Compras e Outros Serviços | 360 | utensilios e materiais descartaveis p/copa/cozinha | 1 | abridores
Compras e Outros Serviços | 360 | utensilios e materiais descartaveis p/copa/cozinha | 45 | bacias
Compras e Outros Serviços | 360 | utensilios e materiais descartaveis p/copa/cozinha | 46 | bandejas/ forros
Compras e Outros Serviços | 360 | utensilios e materiais descartaveis p/copa/cozinha | 47 | batedores/amassadores/rolos
Compras e Outros Serviços | 360 | utensilios e materiais descartaveis p/copa/cozinha | 89 | canecas e copos (exceto de plastico)
Compras e Outros Serviços | 360 | utensilios e materiais descartaveis p/copa/cozinha | 90 | cremeiras, tijelas e conchas terrinas
Compras e Outros Serviços | 360 | utensilios e materiais descartaveis p/copa/cozinha | 178 | escorredores de massa
Compras e Outros Serviços | 360 | utensilios e materiais descartaveis p/copa/cozinha | 179 | espremedores de frutas
Compras e Outros Serviços | 360 | utensilios e materiais descartaveis p/copa/cozinha | 180 | esterilizador de utensilios
Compras e Outros Serviços | 360 | utensilios e materiais descartaveis p/copa/cozinha | 221 | filtros dagua
Compras e Outros Serviços | 360 | utensilios e materiais descartaveis p/copa/cozinha | 222 | funil, coador, lava-arroz e peneiras
Compras e Outros Serviços | 360 | utensilios e materiais descartaveis p/copa/cozinha | 265 | garrafas termicas/ jarras e copos
Compras e Outros Serviços | 360 | utensilios e materiais descartaveis p/copa/cozinha | 350 | marmita termica
Compras e Outros Serviços | 360 | utensilios e materiais descartaveis p/copa/cozinha | 505 | materiais descartaveis
Compras e Outros Serviços | 360 | utensilios e materiais descartaveis p/copa/cozinha | 632 | paliteiros, saleiros, acucareiros e mantegueiras
Compras e Outros Serviços | 360 | utensilios e materiais descartaveis p/copa/cozinha | 633 | panelas e formas
Compras e Outros Serviços | 360 | utensilios e materiais descartaveis p/copa/cozinha | 634 | porta utensilios
Compras e Outros Serviços | 360 | utensilios e materiais descartaveis p/copa/cozinha | 635 | potes
Compras e Outros Serviços | 360 | utensilios e materiais descartaveis p/copa/cozinha | 636 | purificadores de agua
Compras e Outros Serviços | 360 | utensilios e materiais descartaveis p/copa/cozinha | 691 | raladores
Compras e Outros Serviços | 360 | utensilios e materiais descartaveis p/copa/cozinha | 701 | relogio de parede
Compras e Outros Serviços | 360 | utensilios e materiais descartaveis p/copa/cozinha | 705 | supla/ lugar americano/ jogo americano
Compras e Outros Serviços | 360 | utensilios e materiais descartaveis p/copa/cozinha | 779 | tabuas e tabuleiros
Compras e Outros Serviços | 360 | utensilios e materiais descartaveis p/copa/cozinha | 780 | talheres/tesouras p/ cozinha/ acendedor
Compras e Outros Serviços | 360 | utensilios e materiais descartaveis p/copa/cozinha | 781 | tarros de leite e tachos
Compras e Outros Serviços | 360 | utensilios e materiais descartaveis p/copa/cozinha | 782 | travessas/pratos/conjuntos(exceto plast./descart.)
Compras e Outros Serviços | 360 | utensilios e materiais descartaveis p/copa/cozinha | 926 | xicaras / conjuntos
Compras e Outros Serviços | 595 | veiculos | 1 | veiculos aeronaves
Compras e Outros Serviços | 595 | veiculos | 2 | veiculos automoveis
Compras e Outros Serviços | 595 | veiculos | 177 | veiculos especiais (ambulancia/detentos/carro forte,etc)
Compras e Outros Serviços | 595 | veiculos | 500 | veiculos motocicletas
Compras e Outros Serviços | 595 | veiculos | 3 | veiculos navais
Compras e Outros Serviços | 595 | veiculos | 691 | veiculos reboques e semi-reboques
Compras e Outros Serviços | 595 | veiculos | 89 | veiculos tipo pick-up
Compras e Outros Serviços | 595 | veiculos | 779 | veiculos transporte coletivo/carga (onibus/caminhoes, etc.)
Compras e Outros Serviços | 595 | veiculos | 823 | veiculos utilitarios
Compras e Outros Serviços | 595 | veiculos | 824 | veiculos utilitarios tipo jipe
Compras e Outros Serviços | 245 | vestuarios/uniformes (exceto vestuario de seguranca) | 1 | abrigos
Compras e Outros Serviços | 245 | vestuarios/uniformes (exceto vestuario de seguranca) | 2 | aventais
Compras e Outros Serviços | 245 | vestuarios/uniformes (exceto vestuario de seguranca) | 3 | aventais cirurgicos descartaveis
Compras e Outros Serviços | 245 | vestuarios/uniformes (exceto vestuario de seguranca) | 45 | bones/ toucas/ chapeus/ luvas
Compras e Outros Serviços | 245 | vestuarios/uniformes (exceto vestuario de seguranca) | 89 | calcas/calcoes/bermudas
Compras e Outros Serviços | 245 | vestuarios/uniformes (exceto vestuario de seguranca) | 90 | camisas
Compras e Outros Serviços | 245 | vestuarios/uniformes (exceto vestuario de seguranca) | 91 | camisetas/blusas/blusoes
Compras e Outros Serviços | 245 | vestuarios/uniformes (exceto vestuario de seguranca) | 95 | campos/coberturas cirurgicos
Compras e Outros Serviços | 245 | vestuarios/uniformes (exceto vestuario de seguranca) | 92 | casacos
Compras e Outros Serviços | 245 | vestuarios/uniformes (exceto vestuario de seguranca) | 93 | cintos
Compras e Outros Serviços | 245 | vestuarios/uniformes (exceto vestuario de seguranca) | 94 | coletes
Compras e Outros Serviços | 245 | vestuarios/uniformes (exceto vestuario de seguranca) | 103 | confeccao de fantasia
Compras e Outros Serviços | 245 | vestuarios/uniformes (exceto vestuario de seguranca) | 105 | conjuntos diversos
Compras e Outros Serviços | 245 | vestuarios/uniformes (exceto vestuario de seguranca) | 265 | gravatas/lencos/lencos femininos/_mantas
Compras e Outros Serviços | 245 | vestuarios/uniformes (exceto vestuario de seguranca) | 398 | jalecos
Compras e Outros Serviços | 245 | vestuarios/uniformes (exceto vestuario de seguranca) | 397 | japonas/jaquetas
Compras e Outros Serviços | 245 | vestuarios/uniformes (exceto vestuario de seguranca) | 500 | macacoes
Compras e Outros Serviços | 245 | vestuarios/uniformes (exceto vestuario de seguranca) | 502 | mascaras/manguitos
Compras e Outros Serviços | 245 | vestuarios/uniformes (exceto vestuario de seguranca) | 501 | meias
Compras e Outros Serviços | 245 | vestuarios/uniformes (exceto vestuario de seguranca) | 632 | pro-pes/perneiras/perineais/triangulos
Compras e Outros Serviços | 245 | vestuarios/uniformes (exceto vestuario de seguranca) | 693 | roupas de banho
Compras e Outros Serviços | 245 | vestuarios/uniformes (exceto vestuario de seguranca) | 692 | roupas intimas
Compras e Outros Serviços | 245 | vestuarios/uniformes (exceto vestuario de seguranca) | 691 | roupas/acessorios p/camaras frigorificas
Compras e Outros Serviços | 245 | vestuarios/uniformes (exceto vestuario de seguranca) | 824 | uniformes esportivos
Compras e Outros Serviços | 245 | vestuarios/uniformes (exceto vestuario de seguranca) | 823 | uniformes profissionais
Compras e Outros Serviços | 245 | vestuarios/uniformes (exceto vestuario de seguranca) | 867 | vestidos e saias
Compras e Outros Serviços | 495 | vidros planos/espelhos | 177 | espelhos
Compras e Outros Serviços | 495 | vidros planos/espelhos | 900 | molduras para quadros/diplomas
Compras e Outros Serviços | 495 | vidros planos/espelhos | 867 | vidro padrao caff
Compras e Outros Serviços | 495 | vidros planos/espelhos | 868 | vidro plano
Locações | 63 | serviços: locacao de imoveis | 1 | locacao de imoveis
Obras e Serviços de Engenharia | 8 | serviços de engenharia/obras: edificações | 1 | administrativo
Obras e Serviços de Engenharia | 8 | serviços de engenharia/obras: edificações | 2 | albergue/abrigo
Obras e Serviços de Engenharia | 8 | serviços de engenharia/obras: edificações | 3 | auditório/teatro
Obras e Serviços de Engenharia | 8 | serviços de engenharia/obras: edificações | 4 | creas/cras
Obras e Serviços de Engenharia | 8 | serviços de engenharia/obras: edificações | 5 | delegacia
Obras e Serviços de Engenharia | 8 | serviços de engenharia/obras: edificações | 6 | depósito/pavilhão
Obras e Serviços de Engenharia | 8 | serviços de engenharia/obras: edificações | 7 | edifício-garagem
Obras e Serviços de Engenharia | 8 | serviços de engenharia/obras: edificações | 8 | escola/creche
Obras e Serviços de Engenharia | 8 | serviços de engenharia/obras: edificações | 9 | estação/terminal de passageiros
Obras e Serviços de Engenharia | 8 | serviços de engenharia/obras: edificações | 10 | ginásio de esportes/estádio
Obras e Serviços de Engenharia | 8 | serviços de engenharia/obras: edificações | 11 | habitação
Obras e Serviços de Engenharia | 8 | serviços de engenharia/obras: edificações | 12 | hospital
Obras e Serviços de Engenharia | 8 | serviços de engenharia/obras: edificações | 13 | laboratório
Obras e Serviços de Engenharia | 8 | serviços de engenharia/obras: edificações | 14 | museu
Obras e Serviços de Engenharia | 8 | serviços de engenharia/obras: edificações | 99 | outra obra/serviço de edificações
Obras e Serviços de Engenharia | 8 | serviços de engenharia/obras: edificações | 15 | posto de saúde/ubs
Obras e Serviços de Engenharia | 8 | serviços de engenharia/obras: edificações | 16 | praça de pedágio/postos de pesagem
Obras e Serviços de Engenharia | 8 | serviços de engenharia/obras: edificações | 17 | presídio/penitenciária
Obras e Serviços de Engenharia | 8 | serviços de engenharia/obras: edificações | 18 | restaurante (popular)
Obras e Serviços de Engenharia | 12 | serviços de engenharia/obras: infraestrutura de energia | 1 | barragem e represa para geração de energia
Obras e Serviços de Engenharia | 12 | serviços de engenharia/obras: infraestrutura de energia | 2 | estação e subestação de energia elétrica
Obras e Serviços de Engenharia | 12 | serviços de engenharia/obras: infraestrutura de energia | 3 | gasoduto
Obras e Serviços de Engenharia | 12 | serviços de engenharia/obras: infraestrutura de energia | 4 | mineroduto
Obras e Serviços de Engenharia | 12 | serviços de engenharia/obras: infraestrutura de energia | 5 | oleoduto
Obras e Serviços de Engenharia | 12 | serviços de engenharia/obras: infraestrutura de energia | 99 | outra obra/serviço de infraestrutura de energia
Obras e Serviços de Engenharia | 12 | serviços de engenharia/obras: infraestrutura de energia | 6 | rede de distribuição de energia elétrica
Obras e Serviços de Engenharia | 12 | serviços de engenharia/obras: infraestrutura de energia | 7 | rede de transmissão de energia elétrica
Obras e Serviços de Engenharia | 12 | serviços de engenharia/obras: infraestrutura de energia | 8 | usina hidrelétrica, eólica, nuclear, termelétrica, etc.
Obras e Serviços de Engenharia | 16 | serviços de engenharia/obras: inst. elétricas, hidráulicas e outras inst. em construções | 1 | elevadores e escadas rolantes
Obras e Serviços de Engenharia | 16 | serviços de engenharia/obras: inst. elétricas, hidráulicas e outras inst. em construções | 2 | instalações de alarmes, supervisão e automação predial
Obras e Serviços de Engenharia | 16 | serviços de engenharia/obras: inst. elétricas, hidráulicas e outras inst. em construções | 3 | instalações de comunicação de dados e televisão a cabo
Obras e Serviços de Engenharia | 16 | serviços de engenharia/obras: inst. elétricas, hidráulicas e outras inst. em construções | 4 | instalações de controle de acesso e circuito fechado de televisão
Obras e Serviços de Engenharia | 16 | serviços de engenharia/obras: inst. elétricas, hidráulicas e outras inst. em construções | 5 | instalações de eletricidade e iluminação (cabos e instalações elétricas)
Obras e Serviços de Engenharia | 16 | serviços de engenharia/obras: inst. elétricas, hidráulicas e outras inst. em construções | 6 | instalações de gás, fluidos e vapor
Obras e Serviços de Engenharia | 16 | serviços de engenharia/obras: inst. elétricas, hidráulicas e outras inst. em construções | 7 | instalações de prevenção e combate à incêndio (ppci)
Obras e Serviços de Engenharia | 16 | serviços de engenharia/obras: inst. elétricas, hidráulicas e outras inst. em construções | 8 | instalações de refrigeração, climatização e aquecimento
Obras e Serviços de Engenharia | 16 | serviços de engenharia/obras: inst. elétricas, hidráulicas e outras inst. em construções | 9 | instalações de telefonia, de comunicações e sonorização ambiente
Obras e Serviços de Engenharia | 16 | serviços de engenharia/obras: inst. elétricas, hidráulicas e outras inst. em construções | 10 | instalações de ventilação e exaustão
Obras e Serviços de Engenharia | 16 | serviços de engenharia/obras: inst. elétricas, hidráulicas e outras inst. em construções | 11 | instalações hidráulicas e sanitárias
Obras e Serviços de Engenharia | 16 | serviços de engenharia/obras: inst. elétricas, hidráulicas e outras inst. em construções | 99 | outro serviço de instalações
Obras e Serviços de Engenharia | 16 | serviços de engenharia/obras: inst. elétricas, hidráulicas e outras inst. em construções | 12 | sistema de proteção contra descargas atmosféricas (spda)
Obras e Serviços de Engenharia | 14 | serviços de engenharia/obras: obras portuárias, marítimas e fluviais | 1 | aterro hidráulico
Obras e Serviços de Engenharia | 14 | serviços de engenharia/obras: obras portuárias, marítimas e fluviais | 2 | barragem, represa e diques para navegação
Obras e Serviços de Engenharia | 14 | serviços de engenharia/obras: obras portuárias, marítimas e fluviais | 3 | dragagem
Obras e Serviços de Engenharia | 14 | serviços de engenharia/obras: obras portuárias, marítimas e fluviais | 4 | eclusas e canais de navegação
Obras e Serviços de Engenharia | 14 | serviços de engenharia/obras: obras portuárias, marítimas e fluviais | 5 | emissário submarino
Obras e Serviços de Engenharia | 14 | serviços de engenharia/obras: obras portuárias, marítimas e fluviais | 6 | enrocamentos
Obras e Serviços de Engenharia | 14 | serviços de engenharia/obras: obras portuárias, marítimas e fluviais | 7 | hidrovia
Obras e Serviços de Engenharia | 14 | serviços de engenharia/obras: obras portuárias, marítimas e fluviais | 8 | instalação de cabos submarinos
Obras e Serviços de Engenharia | 14 | serviços de engenharia/obras: obras portuárias, marítimas e fluviais | 9 | instalações portuárias
Obras e Serviços de Engenharia | 14 | serviços de engenharia/obras: obras portuárias, marítimas e fluviais | 99 | outra obra portuária, marítima ou fluvial
Obras e Serviços de Engenharia | 14 | serviços de engenharia/obras: obras portuárias, marítimas e fluviais | 10 | portos e marinas
Obras e Serviços de Engenharia | 10 | serviços de engenharia/obras: obras-de-arte-especiais | 99 | outra obra-de-arte-especiais
Obras e Serviços de Engenharia | 10 | serviços de engenharia/obras: obras-de-arte-especiais | 1 | passarela
Obras e Serviços de Engenharia | 10 | serviços de engenharia/obras: obras-de-arte-especiais | 2 | ponte
Obras e Serviços de Engenharia | 10 | serviços de engenharia/obras: obras-de-arte-especiais | 3 | túnel
Obras e Serviços de Engenharia | 10 | serviços de engenharia/obras: obras-de-arte-especiais | 4 | viaduto / elevada
Obras e Serviços de Engenharia | 7 | serviços de engenharia/obras: resíduos sólidos | 1 | aterro sanitário
Obras e Serviços de Engenharia | 7 | serviços de engenharia/obras: resíduos sólidos | 2 | coleta de resíduos sólidos urbanos (rsu)
Obras e Serviços de Engenharia | 7 | serviços de engenharia/obras: resíduos sólidos | 3 | coleta e transporte de resíduos sólidos de serviços de saúde (rsss)
Obras e Serviços de Engenharia | 7 | serviços de engenharia/obras: resíduos sólidos | 4 | coleta seletiva
Obras e Serviços de Engenharia | 7 | serviços de engenharia/obras: resíduos sólidos | 5 | disposição final de resíduos sólidos de serviços de saúde (rsss)
Obras e Serviços de Engenharia | 7 | serviços de engenharia/obras: resíduos sólidos | 6 | disposição final de resíduos sólidos urbanos (rsu)
Obras e Serviços de Engenharia | 7 | serviços de engenharia/obras: resíduos sólidos | 7 | estação de transbordo
Obras e Serviços de Engenharia | 7 | serviços de engenharia/obras: resíduos sólidos | 8 | estação/central de tratamento de resíduos
Obras e Serviços de Engenharia | 7 | serviços de engenharia/obras: resíduos sólidos | 99 | outro serviço de resíduos sólidos
Obras e Serviços de Engenharia | 7 | serviços de engenharia/obras: resíduos sólidos | 9 | recuperação de área degradada
Obras e Serviços de Engenharia | 7 | serviços de engenharia/obras: resíduos sólidos | 10 | transporte de resíduos sólidos urbanos (rsu)
Obras e Serviços de Engenharia | 7 | serviços de engenharia/obras: resíduos sólidos | 11 | triagem de resíduos sólidos urbanos (rsu)
Obras e Serviços de Engenharia | 7 | serviços de engenharia/obras: resíduos sólidos | 12 | unidade de triagem
Obras e Serviços de Engenharia | 9 | serviços de engenharia/obras: rodovias, ferrovias e aeroportos | 1 | ferrovias de superfície ou subterrâneas, inclusive para metropolitanos
Obras e Serviços de Engenharia | 9 | serviços de engenharia/obras: rodovias, ferrovias e aeroportos | 99 | outra obra de infraestrutura rodoviária/ferroviária/aeroportuária
Obras e Serviços de Engenharia | 9 | serviços de engenharia/obras: rodovias, ferrovias e aeroportos | 2 | pista aeroportuária
Obras e Serviços de Engenharia | 9 | serviços de engenharia/obras: rodovias, ferrovias e aeroportos | 3 | rodovias e vias rurais pavimentadas
Obras e Serviços de Engenharia | 9 | serviços de engenharia/obras: rodovias, ferrovias e aeroportos | 4 | sinalização horizontal em rodovias e aeroportos
Obras e Serviços de Engenharia | 9 | serviços de engenharia/obras: rodovias, ferrovias e aeroportos | 5 | sinalização vertical em rodovias e aeroportos
Obras e Serviços de Engenharia | 9 | serviços de engenharia/obras: rodovias, ferrovias e aeroportos | 6 | vias rurais não pavimentadas
Obras e Serviços de Engenharia | 13 | serviços de engenharia/obras: saneamento | 2 | adutora
Obras e Serviços de Engenharia | 13 | serviços de engenharia/obras: saneamento | 1 | barragem para captação de água
Obras e Serviços de Engenharia | 13 | serviços de engenharia/obras: saneamento | 3 | canal/galeria
Obras e Serviços de Engenharia | 13 | serviços de engenharia/obras: saneamento | 4 | coleta e transporte de lodo/esgoto
Obras e Serviços de Engenharia | 13 | serviços de engenharia/obras: saneamento | 5 | estação de bombeamento de água
Obras e Serviços de Engenharia | 13 | serviços de engenharia/obras: saneamento | 6 | estação de bombeamento de esgoto
Obras e Serviços de Engenharia | 13 | serviços de engenharia/obras: saneamento | 7 | estação de captação de água
Obras e Serviços de Engenharia | 13 | serviços de engenharia/obras: saneamento | 8 | estação de tratamento de água
Obras e Serviços de Engenharia | 13 | serviços de engenharia/obras: saneamento | 9 | estação de tratamento de esgoto
Obras e Serviços de Engenharia | 13 | serviços de engenharia/obras: saneamento | 10 | fossa séptica/sumidouro
Obras e Serviços de Engenharia | 13 | serviços de engenharia/obras: saneamento | 99 | outra obra/serviço de saneamento
Obras e Serviços de Engenharia | 13 | serviços de engenharia/obras: saneamento | 11 | perfuração/construção de poço de água
Obras e Serviços de Engenharia | 13 | serviços de engenharia/obras: saneamento | 12 | rede coletora
Obras e Serviços de Engenharia | 13 | serviços de engenharia/obras: saneamento | 13 | rede de distribuição
Obras e Serviços de Engenharia | 13 | serviços de engenharia/obras: saneamento | 14 | rede de drenagem
Obras e Serviços de Engenharia | 13 | serviços de engenharia/obras: saneamento | 15 | reservatório
Obras e Serviços de Engenharia | 15 | serviços de engenharia/obras: serviços especializados para construção | 1 | cercamento
Obras e Serviços de Engenharia | 15 | serviços de engenharia/obras: serviços especializados para construção | 2 | contenção de taludes e encostas/muros de arrimo
Obras e Serviços de Engenharia | 15 | serviços de engenharia/obras: serviços especializados para construção | 3 | cortina atirantada
Obras e Serviços de Engenharia | 15 | serviços de engenharia/obras: serviços especializados para construção | 4 | demolições e implosões
Obras e Serviços de Engenharia | 15 | serviços de engenharia/obras: serviços especializados para construção | 5 | derrocamento (desmonte de rocha)
Obras e Serviços de Engenharia | 15 | serviços de engenharia/obras: serviços especializados para construção | 6 | fundações
Obras e Serviços de Engenharia | 15 | serviços de engenharia/obras: serviços especializados para construção | 7 | montagem e desmontagem de andaimes e plataformas de trabalho
Obras e Serviços de Engenharia | 15 | serviços de engenharia/obras: serviços especializados para construção | 8 | montagem e desmontagem de estruturas temporárias
Obras e Serviços de Engenharia | 15 | serviços de engenharia/obras: serviços especializados para construção | 9 | montagem e desmontagem de fôrmas para concreto
Obras e Serviços de Engenharia | 15 | serviços de engenharia/obras: serviços especializados para construção | 99 | outro serviço especializado para construção
Obras e Serviços de Engenharia | 15 | serviços de engenharia/obras: serviços especializados para construção | 10 | serviços de impermeabilização
Obras e Serviços de Engenharia | 15 | serviços de engenharia/obras: serviços especializados para construção | 11 | serviços de reforço e recuperação estrutural
Obras e Serviços de Engenharia | 15 | serviços de engenharia/obras: serviços especializados para construção | 12 | serviços de terraplenagem
Obras e Serviços de Engenharia | 15 | serviços de engenharia/obras: serviços especializados para construção | 13 | sondagens e estudos geotécnicos
Obras e Serviços de Engenharia | 17 | serviços de engenharia/obras: serviços técnicos de engenharia e arquitetura | 1 | assessorias ou consultorias técnicas
Obras e Serviços de Engenharia | 17 | serviços de engenharia/obras: serviços técnicos de engenharia e arquitetura | 2 | auditorias de obras e serviços de engenharia
Obras e Serviços de Engenharia | 17 | serviços de engenharia/obras: serviços técnicos de engenharia e arquitetura | 3 | cadastramento imobiliário
Obras e Serviços de Engenharia | 17 | serviços de engenharia/obras: serviços técnicos de engenharia e arquitetura | 4 | elaboração de anteprojeto
Obras e Serviços de Engenharia | 17 | serviços de engenharia/obras: serviços técnicos de engenharia e arquitetura | 5 | elaboração de orçamento
Obras e Serviços de Engenharia | 17 | serviços de engenharia/obras: serviços técnicos de engenharia e arquitetura | 6 | elaboração de projeto básico
Obras e Serviços de Engenharia | 17 | serviços de engenharia/obras: serviços técnicos de engenharia e arquitetura | 7 | elaboração de projeto executivo
Obras e Serviços de Engenharia | 17 | serviços de engenharia/obras: serviços técnicos de engenharia e arquitetura | 8 | ensaios tecnológicos
Obras e Serviços de Engenharia | 17 | serviços de engenharia/obras: serviços técnicos de engenharia e arquitetura | 9 | estudos de impacto ambiental-eia/relatório de impacto ambiental-rima
Obras e Serviços de Engenharia | 17 | serviços de engenharia/obras: serviços técnicos de engenharia e arquitetura | 10 | estudos de viabilidade técnica e econômica
Obras e Serviços de Engenharia | 17 | serviços de engenharia/obras: serviços técnicos de engenharia e arquitetura | 11 | estudos técnicos/elaboração de planos
Obras e Serviços de Engenharia | 17 | serviços de engenharia/obras: serviços técnicos de engenharia e arquitetura | 12 | fiscalização, supervisão ou gerenciamento de obras ou serviços
Obras e Serviços de Engenharia | 17 | serviços de engenharia/obras: serviços técnicos de engenharia e arquitetura | 13 | georreferenciamento
Obras e Serviços de Engenharia | 17 | serviços de engenharia/obras: serviços técnicos de engenharia e arquitetura | 14 | levantamentos aerofotogramétricos
Obras e Serviços de Engenharia | 17 | serviços de engenharia/obras: serviços técnicos de engenharia e arquitetura | 15 | levantamentos topográficos, batimétricos e geodésicos
Obras e Serviços de Engenharia | 17 | serviços de engenharia/obras: serviços técnicos de engenharia e arquitetura | 16 | licenciamento ambiental
Obras e Serviços de Engenharia | 17 | serviços de engenharia/obras: serviços técnicos de engenharia e arquitetura | 17 | maquetes
Obras e Serviços de Engenharia | 17 | serviços de engenharia/obras: serviços técnicos de engenharia e arquitetura | 99 | outros serviços técnicos de engenharia e arquitetura
Obras e Serviços de Engenharia | 17 | serviços de engenharia/obras: serviços técnicos de engenharia e arquitetura | 18 | pareceres, perícias e avaliações
Obras e Serviços de Engenharia | 11 | serviços de engenharia/obras: urbanização | 1 | ciclovia
Obras e Serviços de Engenharia | 11 | serviços de engenharia/obras: urbanização | 2 | iluminação pública
Obras e Serviços de Engenharia | 11 | serviços de engenharia/obras: urbanização | 3 | infraestrutura urbana (loteamentos)
Obras e Serviços de Engenharia | 11 | serviços de engenharia/obras: urbanização | 99 | outra obra/serviço em via urbana
Obras e Serviços de Engenharia | 11 | serviços de engenharia/obras: urbanização | 4 | paisagismo
Obras e Serviços de Engenharia | 11 | serviços de engenharia/obras: urbanização | 5 | passeios públicos (calçadas)
Obras e Serviços de Engenharia | 11 | serviços de engenharia/obras: urbanização | 6 | pavimentação asfáltica em vias urbanas
Obras e Serviços de Engenharia | 11 | serviços de engenharia/obras: urbanização | 7 | pavimentação em bloco de concreto
Obras e Serviços de Engenharia | 11 | serviços de engenharia/obras: urbanização | 8 | pavimentação em concreto de cimento portland em vias urbanas
Obras e Serviços de Engenharia | 11 | serviços de engenharia/obras: urbanização | 9 | pavimentação em paralelepípedo
Obras e Serviços de Engenharia | 11 | serviços de engenharia/obras: urbanização | 10 | pavimentação em pedra irregular
Obras e Serviços de Engenharia | 11 | serviços de engenharia/obras: urbanização | 11 | praças, parques e áreas de lazer
Obras e Serviços de Engenharia | 11 | serviços de engenharia/obras: urbanização | 12 | sinalização horizontal de vias urbanas
Obras e Serviços de Engenharia | 11 | serviços de engenharia/obras: urbanização | 13 | sinalização semafórica
Obras e Serviços de Engenharia | 11 | serviços de engenharia/obras: urbanização | 14 | sinalização vertical de vias urbanas
Obras e Serviços de Engenharia | 11 | serviços de engenharia/obras: urbanização | 15 | vias urbanas não pavimentadas
Outros Serviços | 77 | servicos: alimentacao | 735 | servicos de refeitorio/lanches
Outros Serviços | 127 | servicos: analises clinicas/laborat. e exames medicos/odont. | 755 | servicos: analise de aguas/ alimentos
Outros Serviços | 127 | servicos: analises clinicas/laborat. e exames medicos/odont. | 738 | servicos: analises clinicas/laboratoriais
Outros Serviços | 127 | servicos: analises clinicas/laborat. e exames medicos/odont. | 735 | servicos: clinica ginast.laboral/ergo/fisioterapia
Outros Serviços | 127 | servicos: analises clinicas/laborat. e exames medicos/odont. | 737 | servicos: hemodialese
Outros Serviços | 127 | servicos: analises clinicas/laborat. e exames medicos/odont. | 736 | servicos: medicos/odontologicos
Outros Serviços | 127 | servicos: analises clinicas/laborat. e exames medicos/odont. | 739 | servicos: planos assistencia saude
Outros Serviços | 97 | servicos: bilheteria / estacionamento | 735 | servicos: bilheteria
Outros Serviços | 97 | servicos: bilheteria / estacionamento | 736 | servicos: estacionamento
Outros Serviços | 97 | servicos: bilheteria / estacionamento | 737 | servicos: estacionamento e/ou manobrista
Outros Serviços | 113 | servicos: contratacao instituicao de ensino superior | 730 | servicos: treinamentos/convencoes/eventos/cursos
Outros Serviços | 112 | servicos: contratacao parceria/invest./arrend/merchandising | 739 | contratacao: servicos discagem direta gratuita/outros
Outros Serviços | 112 | servicos: contratacao parceria/invest./arrend/merchandising | 700 | servicos: administracao vale pedagio
Outros Serviços | 112 | servicos: contratacao parceria/invest./arrend/merchandising | 741 | servicos: admistracao/distribuicao/emissao bilhetes loterias
Outros Serviços | 112 | servicos: contratacao parceria/invest./arrend/merchandising | 745 | servicos: assinaturas e taxacoes de jornais e periodicos
Outros Serviços | 112 | servicos: contratacao parceria/invest./arrend/merchandising | 737 | servicos: concessao
Outros Serviços | 112 | servicos: contratacao parceria/invest./arrend/merchandising | 749 | servicos: conexao dedicada internet
Outros Serviços | 112 | servicos: contratacao parceria/invest./arrend/merchandising | 736 | servicos: contratacao arrendamento
Outros Serviços | 112 | servicos: contratacao parceria/invest./arrend/merchandising | 747 | servicos: contratacao de infraestrutura cursos/trein./evento
Outros Serviços | 112 | servicos: contratacao parceria/invest./arrend/merchandising | 746 | servicos: contratacao de segmento espacial/satelite
Outros Serviços | 112 | servicos: contratacao parceria/invest./arrend/merchandising | 743 | servicos: contratacao de servico de busca/entrega
Outros Serviços | 112 | servicos: contratacao parceria/invest./arrend/merchandising | 748 | servicos: contratacao de telefonia fixa/movel
Outros Serviços | 112 | servicos: contratacao parceria/invest./arrend/merchandising | 735 | servicos: contratacao parceria/investidores/merchandising
Outros Serviços | 112 | servicos: contratacao parceria/invest./arrend/merchandising | 744 | servicos: contratacao servicos tele-taxi
Outros Serviços | 112 | servicos: contratacao parceria/invest./arrend/merchandising | 991 | servicos de assistencia a pessoas e veiculos
Outros Serviços | 112 | servicos: contratacao parceria/invest./arrend/merchandising | 740 | servicos: franquia/postais telematicos/recolhimento/postagem
Outros Serviços | 112 | servicos: contratacao parceria/invest./arrend/merchandising | 742 | servicos: operacao balancas moveis/fixas controle cargas
Outros Serviços | 112 | servicos: contratacao parceria/invest./arrend/merchandising | 632 | servicos: permissao de servicos
Outros Serviços | 112 | servicos: contratacao parceria/invest./arrend/merchandising | 738 | servicos: treinamentos/convencoes/eventos/cursos
Outros Serviços | 29 | serviços: credenciamento de serviços de educação | 1 | aquisição de vagas ensino infantil
Outros Serviços | 29 | serviços: credenciamento de serviços de educação | 2 | aquisição de vagas ensino fundamental
Outros Serviços | 29 | serviços: credenciamento de serviços de educação | 3 | aquisição de vagas ensino médio
Outros Serviços | 29 | serviços: credenciamento de serviços de educação | 99 | outros credenciamentos de serviços de educação
Outros Serviços | 30 | serviços: credenciamento de serviços de saúde | 99 | outros credenciamentos de serviços de saúde
Outros Serviços | 30 | serviços: credenciamento de serviços de saúde | 1 | serviços de clinicas médicas/odontológicas/hospitais
Outros Serviços | 30 | serviços: credenciamento de serviços de saúde | 2 | serviços de exames laboratoriais/imagem
Outros Serviços | 122 | servicos: fornecimento de vales/tickets | 735 | servicos: fornecimento de vale-alimentacao
Outros Serviços | 122 | servicos: fornecimento de vales/tickets | 736 | servicos: fornecimento vale-combustivel
Outros Serviços | 122 | servicos: fornecimento de vales/tickets | 737 | servicos:fornecimento cartoes p/ manutencao de v
Outros Serviços | 45 | servicos: graficos/similares | 356 | bobinas personalizadas
Outros Serviços | 45 | servicos: graficos/similares | 89 | capas/cartoes papelao/fichas/caderno pers./pastas
Outros Serviços | 45 | servicos: graficos/similares | 90 | confeccao de carimbos
Outros Serviços | 45 | servicos: graficos/similares | 177 | encadernacao
Outros Serviços | 45 | servicos: graficos/similares | 400 | envelopes/ bloco anotacao
Outros Serviços | 45 | servicos: graficos/similares | 178 | fitas/ etiquetas auto-adesivas/rotulos
Outros Serviços | 45 | servicos: graficos/similares | 221 | formularios continuos brancos
Outros Serviços | 45 | servicos: graficos/similares | 222 | formularios continuos zebrados
Outros Serviços | 45 | servicos: graficos/similares | 223 | fotolitagem/editoracao grafica/plotagem
Outros Serviços | 45 | servicos: graficos/similares | 354 | impressos formularios continuos
Outros Serviços | 45 | servicos: graficos/similares | 360 | impressos formularios padronizados - pe
Outros Serviços | 45 | servicos: graficos/similares | 355 | impressos formularios planos
Outros Serviços | 45 | servicos: graficos/similares | 632 | plastificacao de documentos
Outros Serviços | 45 | servicos: graficos/similares | 691 | reprografia
Outros Serviços | 45 | servicos: graficos/similares | 735 | serigrafia
Outros Serviços | 82 | servicos: hotelaria/agencias de viagem e turismo | 735 | servicos: hospedagens/passagens/translados
Outros Serviços | 82 | servicos: hotelaria/agencias de viagem e turismo | 736 | srevicos: hotelaria p/ convencoes/congressos
Outros Serviços | 117 | servicos: informatica-software/hardware | 738 | servicos acesso internet
Outros Serviços | 117 | servicos: informatica-software/hardware | 737 | servicos de automacao eletronica
Outros Serviços | 117 | servicos: informatica-software/hardware | 739 | servicos de digitalizacao de documentos/ impressao
Outros Serviços | 117 | servicos: informatica-software/hardware | 741 | servicos de instalacao e operacao de call center
Outros Serviços | 117 | servicos: informatica-software/hardware | 740 | servicos de manutencao/instalacao de terminais eletronicos
Outros Serviços | 117 | servicos: informatica-software/hardware | 735 | servicos: inst/mont. sist. de infor soft/hardware
Outros Serviços | 117 | servicos: informatica-software/hardware | 736 | servicos: manut/rep. sist. de infor soft/hardware
Outros Serviços | 117 | servicos: informatica-software/hardware | 742 | servicos telemetria / telecomando / software de supervisao
Outros Serviços | 62 | servicos: locacao de veiculos, equipamentos e aeronaves | 735 | servicos de locacao de aeronaves
Outros Serviços | 62 | servicos: locacao de veiculos, equipamentos e aeronaves | 740 | servicos de locacao de equipamentos aeroportuarios
Outros Serviços | 62 | servicos: locacao de veiculos, equipamentos e aeronaves | 741 | servicos de locacao de equipamentos em geral
Outros Serviços | 62 | servicos: locacao de veiculos, equipamentos e aeronaves | 739 | servicos de locacao de equipamentos portuarios
Outros Serviços | 62 | servicos: locacao de veiculos, equipamentos e aeronaves | 737 | servicos de locacao de maquinas agricolas
Outros Serviços | 62 | servicos: locacao de veiculos, equipamentos e aeronaves | 738 | servicos de locacao de maquinas rodoviarias
Outros Serviços | 62 | servicos: locacao de veiculos, equipamentos e aeronaves | 745 | servicos de locacao de software/hardware
Outros Serviços | 62 | servicos: locacao de veiculos, equipamentos e aeronaves | 736 | servicos de locacao de veiculos leves e pesados
Outros Serviços | 62 | servicos: locacao de veiculos, equipamentos e aeronaves | 746 | servicos de locacao p/ translado e transporte de cadaveres
Outros Serviços | 62 | servicos: locacao de veiculos, equipamentos e aeronaves | 742 | servicos de locacao/mont./manut./inst. cabines sa
Outros Serviços | 62 | servicos: locacao de veiculos, equipamentos e aeronaves | 744 | servicos de locacao/mont/manut/inst. contrladores eletronico
Outros Serviços | 62 | servicos: locacao de veiculos, equipamentos e aeronaves | 743 | servicos loc/mont/manut/inst. de palco/som/ilum.
Outros Serviços | 52 | servicos: manutencao de veiculos, equipamentos e aeronaves | 752 | manutencao/recapagem/recauchutagem de pneus
Outros Serviços | 52 | servicos: manutencao de veiculos, equipamentos e aeronaves | 999 | pecas e acessorios p manutencao de veiculos maquinas equipam
Outros Serviços | 52 | servicos: manutencao de veiculos, equipamentos e aeronaves | 748 | servicos de manut. equip. p/ monit. eletronico
Outros Serviços | 52 | servicos: manutencao de veiculos, equipamentos e aeronaves | 745 | servicos de manut. prev./corret./recarga de ext
Outros Serviços | 52 | servicos: manutencao de veiculos, equipamentos e aeronaves | 749 | servicos de manut. preventiva/corretiva gases medicinais
Outros Serviços | 52 | servicos: manutencao de veiculos, equipamentos e aeronaves | 750 | servicos de manut./afericao/calib. equipamentos/instrumentos
Outros Serviços | 52 | servicos: manutencao de veiculos, equipamentos e aeronaves | 747 | servicos de manut./calib./certif. de equip. p/ laboratorio
Outros Serviços | 52 | servicos: manutencao de veiculos, equipamentos e aeronaves | 742 | servicos de manut/confeccao de sinalizacao nautica
Outros Serviços | 52 | servicos: manutencao de veiculos, equipamentos e aeronaves | 746 | servicos de manut/confec/inst.de isolamento acustico/termico
Outros Serviços | 52 | servicos: manutencao de veiculos, equipamentos e aeronaves | 735 | servicos de manutencao de aeronaves
Outros Serviços | 52 | servicos: manutencao de veiculos, equipamentos e aeronaves | 741 | servicos de manutencao de elevadores
Outros Serviços | 52 | servicos: manutencao de veiculos, equipamentos e aeronaves | 739 | servicos de manutencao de maquinas e equip. aeroportuarios
Outros Serviços | 52 | servicos: manutencao de veiculos, equipamentos e aeronaves | 740 | servicos de manutencao de maquinas e equip. portuarios
Outros Serviços | 52 | servicos: manutencao de veiculos, equipamentos e aeronaves | 738 | servicos de manutencao de maquinas e equip. rodoviarios
Outros Serviços | 52 | servicos: manutencao de veiculos, equipamentos e aeronaves | 737 | servicos de manutencao de maquinas e implementos agricolas
Outros Serviços | 52 | servicos: manutencao de veiculos, equipamentos e aeronaves | 736 | servicos de manutencao de veiculos leves e pesados
Outros Serviços | 52 | servicos: manutencao de veiculos, equipamentos e aeronaves | 744 | servicos de manutencao equipamento geral
Outros Serviços | 52 | servicos: manutencao de veiculos, equipamentos e aeronaves | 743 | servicos de manutencao/afericao/calibracao de balancas
Outros Serviços | 57 | servicos: manut/equip/escrit/eletrodomesticos/refrigeracao | 740 | servico de manutencao estacao trabalho/impressoras/scanner
Outros Serviços | 57 | servicos: manut/equip/escrit/eletrodomesticos/refrigeracao | 735 | servicos de manutencao de centrais telefonica
Outros Serviços | 57 | servicos: manut/equip/escrit/eletrodomesticos/refrigeracao | 739 | servicos de manutencao/instalacao de camaras frias
Outros Serviços | 57 | servicos: manut/equip/escrit/eletrodomesticos/refrigeracao | 737 | servicos de manut./inst./mont. equipamentos de escritorio
Outros Serviços | 57 | servicos: manut/equip/escrit/eletrodomesticos/refrigeracao | 738 | servicos manut./inst./mont. de eletrodomesticos
Outros Serviços | 57 | servicos: manut/equip/escrit/eletrodomesticos/refrigeracao | 736 | servicos manut./inst./mont. sist. de climatizacao
Outros Serviços | 905 | servicos: orteses/proteses | 1 | armacao de zilio
Outros Serviços | 905 | servicos: orteses/proteses | 45 | bengalas/muletas
Outros Serviços | 905 | servicos: orteses/proteses | 46 | cadeira de rodas e acessorios
Outros Serviços | 905 | servicos: orteses/proteses | 89 | calcados ortopedicos
Outros Serviços | 905 | servicos: orteses/proteses | 353 | implantes
Outros Serviços | 905 | servicos: orteses/proteses | 456 | lentes p/ armacao
Outros Serviços | 905 | servicos: orteses/proteses | 588 | orteses/materias para fixacao
Outros Serviços | 905 | servicos: orteses/proteses | 739 | orteses/proteses/armacoes/ lentes oculares e contato
Outros Serviços | 905 | servicos: orteses/proteses | 632 | proteses
Outros Serviços | 905 | servicos: orteses/proteses | 735 | stents
Outros Serviços | 107 | servicos: seguros | 736 | servicos de seguros de ramos de elementares
Outros Serviços | 107 | servicos: seguros | 737 | servicos de seguros de saude
Outros Serviços | 107 | servicos: seguros | 735 | servicos de seguros de vida
Outros Serviços | 59 | servicos: serralheria/marcen./carpin./metalurgica/fundicao | 740 | servico de confeccao de boias de sinalizacao nautica
Outros Serviços | 59 | servicos: serralheria/marcen./carpin./metalurgica/fundicao | 742 | servico de confeccao materiais p/ sistema climatizacao
Outros Serviços | 59 | servicos: serralheria/marcen./carpin./metalurgica/fundicao | 739 | servicos de confeccao acessorios/pecas em elastomero.
Outros Serviços | 59 | servicos: serralheria/marcen./carpin./metalurgica/fundicao | 744 | servicos de confeccao de box em acrilico
Outros Serviços | 59 | servicos: serralheria/marcen./carpin./metalurgica/fundicao | 743 | servicos de confeccao de moveis
Outros Serviços | 59 | servicos: serralheria/marcen./carpin./metalurgica/fundicao | 738 | servicos de confeccao de portoes/cortinas/portas
Outros Serviços | 59 | servicos: serralheria/marcen./carpin./metalurgica/fundicao | 736 | servicos de confeccao de reservatorios/tanques metalico
Outros Serviços | 59 | servicos: serralheria/marcen./carpin./metalurgica/fundicao | 741 | servicos de confeccao/conserto/instalacao de persianas
Outros Serviços | 59 | servicos: serralheria/marcen./carpin./metalurgica/fundicao | 737 | servicos de fundicao
Outros Serviços | 59 | servicos: serralheria/marcen./carpin./metalurgica/fundicao | 735 | servicos de montagem de estantes em eventos
Outros Serviços | 47 | servicos: som, imagem e programacao visual | 743 | servicos de artefatos de acrilico
Outros Serviços | 47 | servicos: som, imagem e programacao visual | 744 | servicos de copiagem de fitas vhs e dvd
Outros Serviços | 47 | servicos: som, imagem e programacao visual | 741 | servicos de microfilmagem
Outros Serviços | 47 | servicos: som, imagem e programacao visual | 740 | servicos de placas e luminosos
Outros Serviços | 47 | servicos: som, imagem e programacao visual | 735 | servicos de programacao visual e projecao de imagens
Outros Serviços | 47 | servicos: som, imagem e programacao visual | 739 | servicos de publicidade e propaganda
Outros Serviços | 47 | servicos: som, imagem e programacao visual | 738 | servicos de transm. de programas on line, via fm e/ou am
Outros Serviços | 47 | servicos: som, imagem e programacao visual | 737 | servicos fotograficos
Outros Serviços | 47 | servicos: som, imagem e programacao visual | 742 | servicos inst./mont./manut. sistemas de sonorizacao
Outros Serviços | 3 | servicos técnicos: projetos/auditorias/ consultorias/assessorias | 2 | assessoria em geral
Outros Serviços | 3 | servicos técnicos: projetos/auditorias/ consultorias/assessorias | 1 | auditoria
Outros Serviços | 3 | servicos técnicos: projetos/auditorias/ consultorias/assessorias | 89 | consultoria em geral
Outros Serviços | 3 | servicos técnicos: projetos/auditorias/ consultorias/assessorias | 133 | desenho
Outros Serviços | 3 | servicos técnicos: projetos/auditorias/ consultorias/assessorias | 180 | estudo / analise de medicamentos
Outros Serviços | 3 | servicos técnicos: projetos/auditorias/ consultorias/assessorias | 500 | maqueteira
Outros Serviços | 3 | servicos técnicos: projetos/auditorias/ consultorias/assessorias | 632 | projetos em geral
Outros Serviços | 37 | servicos: terceirizacao de mao-de-obra | 1 | auxiliares de servicos gerais
Outros Serviços | 37 | servicos: terceirizacao de mao-de-obra | 743 | servico guincho/auto-socorro 24h
Outros Serviços | 37 | servicos: terceirizacao de mao-de-obra | 749 | servicos de armazenagem/controle/recebimento/expedicao
Outros Serviços | 37 | servicos: terceirizacao de mao-de-obra | 738 | servicos de ascensoristas
Outros Serviços | 37 | servicos: terceirizacao de mao-de-obra | 752 | servicos de capina/rocado/ajardinamento
Outros Serviços | 37 | servicos: terceirizacao de mao-de-obra | 740 | servicos de continuos
Outros Serviços | 37 | servicos: terceirizacao de mao-de-obra | 741 | servicos de cozinheiros
Outros Serviços | 37 | servicos: terceirizacao de mao-de-obra | 736 | servicos de digitadores
Outros Serviços | 37 | servicos: terceirizacao de mao-de-obra | 742 | servicos de eletricistas e mecanicos
Outros Serviços | 37 | servicos: terceirizacao de mao-de-obra | 757 | servicos de escavacao/aterro
Outros Serviços | 37 | servicos: terceirizacao de mao-de-obra | 744 | servicos de lavagem/lubrificacao/troca de oleo e filtros
Outros Serviços | 37 | servicos: terceirizacao de mao-de-obra | 753 | servicos de lavanderia
Outros Serviços | 37 | servicos: terceirizacao de mao-de-obra | 758 | servicos de leitura/corte e ligacao de hidrometro/cavaletes
Outros Serviços | 37 | servicos: terceirizacao de mao-de-obra | 760 | servicos de leitura/corte/ligacao medidores urbano/rural
Outros Serviços | 37 | servicos: terceirizacao de mao-de-obra | 756 | servicos de ligacao/interrupcao de ramais prediais
Outros Serviços | 37 | servicos: terceirizacao de mao-de-obra | 751 | servicos de limpeza de logradouros e predios
Outros Serviços | 37 | servicos: terceirizacao de mao-de-obra | 739 | servicos de motoristas
Outros Serviços | 37 | servicos: terceirizacao de mao-de-obra | 761 | servicos de operador de estacao aeronautica
Outros Serviços | 37 | servicos: terceirizacao de mao-de-obra | 735 | servicos de portaria/recepcionista
Outros Serviços | 37 | servicos: terceirizacao de mao-de-obra | 759 | servicos de teleatendimento
Outros Serviços | 37 | servicos: terceirizacao de mao-de-obra | 737 | servicos de telefonista/videofonista
Outros Serviços | 37 | servicos: terceirizacao de mao-de-obra | 754 | servicos de tinturaria
Outros Serviços | 37 | servicos: terceirizacao de mao-de-obra | 755 | servicos recolhimento lixo (remocao/transporte/deposito)
Outros Serviços | 31 | servicos: terceirizacao de mao-de-obra especializada | 760 | arbitragem/ginastica laboral/recreacao/atividades esportivas
Outros Serviços | 31 | servicos: terceirizacao de mao-de-obra especializada | 734 | limpeza e higienizacao de reservatorios de agua potavel
Outros Serviços | 31 | servicos: terceirizacao de mao-de-obra especializada | 770 | medicina preventiva/assistencial/aconselhamento telefonico
Outros Serviços | 31 | servicos: terceirizacao de mao-de-obra especializada | 749 | servico de revestimento e impermeabilizacao de pisos/paredes
Outros Serviços | 31 | servicos: terceirizacao de mao-de-obra especializada | 754 | servico de revestimento em prfv em diques/tanques
Outros Serviços | 31 | servicos: terceirizacao de mao-de-obra especializada | 753 | servico de revest./impermeab. do solo p/ aterro sanitario
Outros Serviços | 31 | servicos: terceirizacao de mao-de-obra especializada | 759 | servico tecnico de oper/manut equipamentos de barragem
Outros Serviços | 31 | servicos: terceirizacao de mao-de-obra especializada | 756 | servicos auxiliares p/ transporte aereo
Outros Serviços | 31 | servicos: terceirizacao de mao-de-obra especializada | 755 | servicos de afinacoes de pianos
Outros Serviços | 31 | servicos: terceirizacao de mao-de-obra especializada | 745 | servicos de apoio maritimo/fluvial
Outros Serviços | 31 | servicos: terceirizacao de mao-de-obra especializada | 758 | servicos de assistencia juridica aos presos e familiares
Outros Serviços | 31 | servicos: terceirizacao de mao-de-obra especializada | 741 | servicos de condutor fluvial
Outros Serviços | 31 | servicos: terceirizacao de mao-de-obra especializada | 738 | servicos de creche
Outros Serviços | 31 | servicos: terceirizacao de mao-de-obra especializada | 739 | servicos de desinsetizacao e desratizacao de predios
Outros Serviços | 31 | servicos: terceirizacao de mao-de-obra especializada | 752 | servicos de esterilizacao de produtos hospitalares
Outros Serviços | 31 | servicos: terceirizacao de mao-de-obra especializada | 799 | servicos de limpeza de esgotos sem remocao de residuos
Outros Serviços | 31 | servicos: terceirizacao de mao-de-obra especializada | 746 | servicos de manipulacao/acondic/transp. materiais perigosos
Outros Serviços | 31 | servicos: terceirizacao de mao-de-obra especializada | 740 | servicos de medicina e seguranca do trabalho
Outros Serviços | 31 | servicos: terceirizacao de mao-de-obra especializada | 747 | servicos de monitoramento revistas/jornais/tv/radio
Outros Serviços | 31 | servicos: terceirizacao de mao-de-obra especializada | 735 | servicos de nutricao enteral
Outros Serviços | 31 | servicos: terceirizacao de mao-de-obra especializada | 743 | servicos de operador telecomunicacoes aeronauticas
Outros Serviços | 31 | servicos: terceirizacao de mao-de-obra especializada | 750 | servicos de profissional farmaceutico
Outros Serviços | 31 | servicos: terceirizacao de mao-de-obra especializada | 751 | servicos de regente (maestro)
Outros Serviços | 31 | servicos: terceirizacao de mao-de-obra especializada | 742 | servicos de restauracaoes em geral
Outros Serviços | 31 | servicos: terceirizacao de mao-de-obra especializada | 744 | servicos de taquigrafia
Outros Serviços | 31 | servicos: terceirizacao de mao-de-obra especializada | 736 | servicos de veterinario/laboratorio
Outros Serviços | 31 | servicos: terceirizacao de mao-de-obra especializada | 748 | servicos sist. operac. prisionais/penais/educ. correcionais
Outros Serviços | 31 | servicos: terceirizacao de mao-de-obra especializada | 737 | servicos tecnico de enfermagem
Outros Serviços | 31 | servicos: terceirizacao de mao-de-obra especializada | 757 | servicos tecnicos p/ habilitacao de condutores de veiculos
Outros Serviços | 31 | servicos: terceirizacao de mao-de-obra especializada | 733 | tratamento e manutencao de agua de piscinas
Outros Serviços | 42 | servicos: transporte de cargas e passageiros | 738 | servicos de transporte de carga por via aerea
Outros Serviços | 42 | servicos: transporte de cargas e passageiros | 739 | servicos de transporte de carga por via ferroviaria
Outros Serviços | 42 | servicos: transporte de cargas e passageiros | 737 | servicos de transporte de carga por via fluvial e lacruste
Outros Serviços | 42 | servicos: transporte de cargas e passageiros | 735 | servicos de transporte de carga por via maritima
Outros Serviços | 42 | servicos: transporte de cargas e passageiros | 736 | servicos de transporte de carga por via terrestre
Outros Serviços | 42 | servicos: transporte de cargas e passageiros | 742 | servicos de transporte de passag. por via fluvial e lacruste
Outros Serviços | 42 | servicos: transporte de cargas e passageiros | 743 | servicos de transporte de passageiros por via aerea
Outros Serviços | 42 | servicos: transporte de cargas e passageiros | 744 | servicos de transporte de passageiros por via ferroviaria
Outros Serviços | 42 | servicos: transporte de cargas e passageiros | 740 | servicos de transporte de passageiros por via maritima
Outros Serviços | 42 | servicos: transporte de cargas e passageiros | 741 | servicos de transporte de passageiros por via terrestre
Outros Serviços | 42 | servicos: transporte de cargas e passageiros | 746 | servicos de transporte/armazenagem/organizacao de documentos
Outros Serviços | 42 | servicos: transporte de cargas e passageiros | 745 | servicos de transporte/colocacao/remocao placas educativas
Outros Serviços | 72 | servicos: vigilancia/seguranca/transporte de valores | 736 | servico vigilancia por monitoramento eletronico
Outros Serviços | 72 | servicos: vigilancia/seguranca/transporte de valores | 735 | servico vigil.fis. armada autor.p/dep.de pol.fed do min.just
Outros Serviços | 72 | servicos: vigilancia/seguranca/transporte de valores | 737 | servicos transporte de valores/contagem numerario
1

## Tipo de Objeto x Familia (hidden)
Tipo de Objeto | Código | Família | apoio1 | apoio2 | Tipo de Objeto | Código Família | Família
Compras | 2 | equipamentos/materiais p/escritorio/escola/artes plasticas | 1 |  | Obras e Serviços de Engenharia | 7 | serviços de engenharia/obras: resíduos sólidos
Compras e Outros Serviços | 2 | equipamentos/materiais p/escritorio/escola/artes plasticas | 2 |  |  | 8 | serviços de engenharia/obras: edificações
Compras e Outros Serviços | 3 | servicos técnicos: projetos/auditorias/ consultorias/assessorias | 3 |  |  | 9 | serviços de engenharia/obras: rodovias, ferrovias e aeroportos
Outros Serviços | 3 | servicos técnicos: projetos/auditorias/ consultorias/assessorias | 4 |  |  | 10 | serviços de engenharia/obras: obras-de-arte-especiais
Obras e Serviços de Engenharia | 7 | serviços de engenharia/obras: resíduos sólidos | 5 | 7 |  | 11 | serviços de engenharia/obras: urbanização
Obras e Serviços de Engenharia | 8 | serviços de engenharia/obras: edificações | 6 | 8 |  | 12 | serviços de engenharia/obras: infraestrutura de energia
Obras e Serviços de Engenharia | 9 | serviços de engenharia/obras: rodovias, ferrovias e aeroportos | 7 | 9 |  | 13 | serviços de engenharia/obras: saneamento
Obras e Serviços de Engenharia | 10 | serviços de engenharia/obras: obras-de-arte-especiais | 8 | 10 |  | 14 | serviços de engenharia/obras: obras portuárias, marítimas e fluviais
Obras e Serviços de Engenharia | 11 | serviços de engenharia/obras: urbanização | 9 | 11 |  | 15 | serviços de engenharia/obras: serviços especializados para construção
Obras e Serviços de Engenharia | 12 | serviços de engenharia/obras: infraestrutura de energia | 10 | 12 |  | 16 | serviços de engenharia/obras: inst. elétricas, hidráulicas e outras inst. em construções
Obras e Serviços de Engenharia | 13 | serviços de engenharia/obras: saneamento | 11 | 13 |  | 17 | serviços de engenharia/obras: serviços técnicos de engenharia e arquitetura
Obras e Serviços de Engenharia | 14 | serviços de engenharia/obras: obras portuárias, marítimas e fluviais | 12 | 14
Obras e Serviços de Engenharia | 15 | serviços de engenharia/obras: serviços especializados para construção | 13 | 15
Obras e Serviços de Engenharia | 16 | serviços de engenharia/obras: inst. elétricas, hidráulicas e outras inst. em construções | 14 | 16
Obras e Serviços de Engenharia | 17 | serviços de engenharia/obras: serviços técnicos de engenharia e arquitetura | 15 | 17
Outros Serviços | 29 | serviços: credenciamento de serviços de educação | 16
Outros Serviços | 30 | serviços: credenciamento de serviços de saúde | 17
Compras e Outros Serviços | 31 | servicos: terceirizacao de mao-de-obra especializada | 18
Outros Serviços | 31 | servicos: terceirizacao de mao-de-obra especializada | 19
Compras | 33 | materiais p/escritório | 20
Compras | 34 | materiais/ suprimentos p/informatica | 21
Compras e Outros Serviços | 34 | materiais/ suprimentos p/informatica | 22
Compras | 35 | equipamentos p/informatica | 23
Compras e Outros Serviços | 35 | equipamentos p/informatica | 24
Compras e Outros Serviços | 37 | servicos: terceirizacao de mao-de-obra | 25
Outros Serviços | 37 | servicos: terceirizacao de mao-de-obra | 26
Compras e Outros Serviços | 42 | servicos: transporte de cargas e passageiros | 27
Outros Serviços | 42 | servicos: transporte de cargas e passageiros | 28
Compras e Outros Serviços | 45 | servicos: graficos/similares | 29
Outros Serviços | 45 | servicos: graficos/similares | 30
Compras e Outros Serviços | 47 | servicos: som, imagem e programacao visual | 31
Outros Serviços | 47 | servicos: som, imagem e programacao visual | 32
Compras e Outros Serviços | 52 | servicos: manutencao de veiculos, equipamentos e aeronaves | 33
Outros Serviços | 52 | servicos: manutencao de veiculos, equipamentos e aeronaves | 34
Compras e Outros Serviços | 57 | servicos: manut/equip/escrit/eletrodomesticos/refrigeracao | 35
Outros Serviços | 57 | servicos: manut/equip/escrit/eletrodomesticos/refrigeracao | 36
Compras e Outros Serviços | 59 | servicos: serralheria/marcen./carpin./metalurgica/fundicao | 37
Outros Serviços | 59 | servicos: serralheria/marcen./carpin./metalurgica/fundicao | 38
Compras e Outros Serviços | 62 | servicos: locacao de veiculos, equipamentos e aeronaves | 39
Outros Serviços | 62 | servicos: locacao de veiculos, equipamentos e aeronaves | 40
Locações | 63 | serviços: locacao de imoveis | 41
Compras | 64 | aquisição de imoveis | 42
Compras e Outros Serviços | 64 | aquisição de imoveis | 43
Compras | 70 | maquinas p/autenticar/registrar/franquear e similares | 44
Compras e Outros Serviços | 70 | maquinas p/autenticar/registrar/franquear e similares | 45
Compras e Outros Serviços | 72 | servicos: vigilancia/seguranca/transporte de valores | 46
Outros Serviços | 72 | servicos: vigilancia/seguranca/transporte de valores | 47
Compras e Outros Serviços | 77 | servicos: alimentacao | 48
Outros Serviços | 77 | servicos: alimentacao | 49
Compras e Outros Serviços | 82 | servicos: hotelaria/agencias de viagem e turismo | 50
Outros Serviços | 82 | servicos: hotelaria/agencias de viagem e turismo | 51
Compras e Outros Serviços | 97 | servicos: bilheteria / estacionamento | 52
Outros Serviços | 97 | servicos: bilheteria / estacionamento | 53
Compras | 105 | livros/publicacoes/revistas | 54
Compras e Outros Serviços | 105 | livros/publicacoes/revistas | 55
Compras e Outros Serviços | 107 | servicos: seguros | 56
Outros Serviços | 107 | servicos: seguros | 57
Compras e Outros Serviços | 112 | servicos: contratacao parceria/invest./arrend/merchandising | 58
Outros Serviços | 112 | servicos: contratacao parceria/invest./arrend/merchandising | 59
Compras e Outros Serviços | 113 | servicos: contratacao instituicao de ensino superior | 60
Outros Serviços | 113 | servicos: contratacao instituicao de ensino superior | 61
Compras e Outros Serviços | 117 | servicos: informatica-software/hardware | 62
Outros Serviços | 117 | servicos: informatica-software/hardware | 63
Compras | 120 | papel/papelao/cartao/cartolina | 64
Compras e Outros Serviços | 120 | papel/papelao/cartao/cartolina | 65
Compras e Outros Serviços | 122 | servicos: fornecimento de vales/tickets | 66
Outros Serviços | 122 | servicos: fornecimento de vales/tickets | 67
Compras e Outros Serviços | 127 | servicos: analises clinicas/laborat. e exames medicos/odont. | 68
Outros Serviços | 127 | servicos: analises clinicas/laborat. e exames medicos/odont. | 69
Compras | 140 | equipamentos/materiais p/recreacao/deficientes | 70
Compras e Outros Serviços | 140 | equipamentos/materiais p/recreacao/deficientes | 71
Compras | 150 | instrumentos musicais/componentes/acessorios | 72
Compras e Outros Serviços | 150 | instrumentos musicais/componentes/acessorios | 73
Compras | 160 | equipamentos/materiais esportivos | 74
Compras e Outros Serviços | 160 | equipamentos/materiais esportivos | 75
Compras | 185 | embalagens em geral/cordas/barbantes/fitas (exceto p/med.) | 76
Compras e Outros Serviços | 185 | embalagens em geral/cordas/barbantes/fitas (exceto p/med.) | 77
Compras | 205 | bandeiras/flamulas/acessorios | 78
Compras e Outros Serviços | 205 | bandeiras/flamulas/acessorios | 79
Compras | 215 | servicos: insignias/brasoes/escudos/medalhas/trofeus/brindes | 80
Compras e Outros Serviços | 215 | servicos: insignias/brasoes/escudos/medalhas/trofeus/brindes | 81
Compras | 245 | vestuarios/uniformes (exceto vestuario de seguranca) | 82
Compras e Outros Serviços | 245 | vestuarios/uniformes (exceto vestuario de seguranca) | 83
Compras | 250 | calcados/bolsas/malas/mochila (exceto de seguranca) | 84
Compras e Outros Serviços | 250 | calcados/bolsas/malas/mochila (exceto de seguranca) | 85
Compras | 255 | materiais de armarinho/aviamentos | 86
Compras e Outros Serviços | 255 | materiais de armarinho/aviamentos | 87
Compras | 260 | materiais p/cama/mesa/banho | 88
Compras e Outros Serviços | 260 | materiais p/cama/mesa/banho | 89
Compras | 270 | equipamentos/materiais p/microfilmagem | 90
Compras e Outros Serviços | 270 | equipamentos/materiais p/microfilmagem | 91
Compras | 285 | eletrodomesticos | 92
Compras e Outros Serviços | 285 | eletrodomesticos | 93
Compras | 290 | equipamentos/componentes/acessorios p/climatizacao | 94
Compras e Outros Serviços | 290 | equipamentos/componentes/acessorios p/climatizacao | 95
Compras | 295 | equipamentos/materiais/acessorios p/projecao/video/foto/som | 96
Compras e Outros Serviços | 295 | equipamentos/materiais/acessorios p/projecao/video/foto/som | 97
Compras | 320 | moveis/estofados/componentes em geral | 98
Compras e Outros Serviços | 320 | moveis/estofados/componentes em geral | 99
Compras | 345 | colchoes/colchonetes/travesseiros/almofadas/revestimentos | 100
Compras e Outros Serviços | 345 | colchoes/colchonetes/travesseiros/almofadas/revestimentos | 101
Compras | 350 | equipamentos/materiais/acessorios p/uso comercial/industrial | 102
Compras e Outros Serviços | 350 | equipamentos/materiais/acessorios p/uso comercial/industrial | 103
Compras | 360 | utensilios e materiais descartaveis p/copa/cozinha | 104
Compras e Outros Serviços | 360 | utensilios e materiais descartaveis p/copa/cozinha | 105
Compras | 380 | equipamentos/materiais p/limpeza/higiene (uso geral) | 106
Compras e Outros Serviços | 380 | equipamentos/materiais p/limpeza/higiene (uso geral) | 107
Compras | 390 | equipamentos/acessorios p/acampamento | 108
Compras e Outros Serviços | 390 | equipamentos/acessorios p/acampamento | 109
Compras | 395 | equipamentos/componentes/acessorios p/radiotelecomunicacao | 110
Compras e Outros Serviços | 395 | equipamentos/componentes/acessorios p/radiotelecomunicacao | 111
Compras | 397 | equipamentos/componentes/acessorios p/radiodifusao | 112
Compras e Outros Serviços | 397 | equipamentos/componentes/acessorios p/radiodifusao | 113
Compras | 400 | equipamentos/componentes/acessorios p/telefonia | 114
Compras e Outros Serviços | 400 | equipamentos/componentes/acessorios p/telefonia | 115
Compras | 405 | equipamentos/componentes/acessorios p/medicao | 116
Compras e Outros Serviços | 405 | equipamentos/componentes/acessorios p/medicao | 117
Compras | 410 | equipamentos p/geracao/distribuicao de energia eletrica | 118
Compras e Outros Serviços | 410 | equipamentos p/geracao/distribuicao de energia eletrica | 119
Compras | 420 | componentes p/equipamentos eletricos/eletronicos | 120
Compras e Outros Serviços | 420 | componentes p/equipamentos eletricos/eletronicos | 121
Compras | 428 | equipamentos p/controle de pessoal | 122
Compras e Outros Serviços | 428 | equipamentos p/controle de pessoal | 123
Compras | 435 | equipamentos/componentes/acessorios p/solda (em geral) | 124
Compras e Outros Serviços | 435 | equipamentos/componentes/acessorios p/solda (em geral) | 125
Compras | 440 | feramentas manuais (uso geral) | 126
Compras e Outros Serviços | 440 | feramentas manuais (uso geral) | 127
Compras | 445 | equipamentos eletricos p/oficinas (uso geral) | 128
Compras e Outros Serviços | 445 | equipamentos eletricos p/oficinas (uso geral) | 129
Compras | 450 | ferragens/abrasivos | 130
Compras e Outros Serviços | 450 | ferragens/abrasivos | 131
Compras | 452 | arames/telas | 132
Compras e Outros Serviços | 452 | arames/telas | 133
Compras | 460 | madeiras em geral | 134
Compras e Outros Serviços | 460 | madeiras em geral | 135
Compras | 461 | materia-prima plastica/sintetica/borracha/derivados | 136
Compras e Outros Serviços | 461 | materia-prima plastica/sintetica/borracha/derivados | 137
Compras | 463 | materia-prima p/metalurgia | 138
Compras e Outros Serviços | 463 | materia-prima p/metalurgia | 139
Compras | 465 | equipamentos/materiais p/construcao civil | 140
Compras e Outros Serviços | 465 | equipamentos/materiais p/construcao civil | 141
Compras | 475 | equipamentos/materiais p/instalacoes eletricas | 142
Compras e Outros Serviços | 475 | equipamentos/materiais p/instalacoes eletricas | 143
Compras | 480 | equip./materiais p/instalacoes hidrosanitarias e gas natural | 144
Compras e Outros Serviços | 480 | equip./materiais p/instalacoes hidrosanitarias e gas natural | 145
Compras | 495 | vidros planos/espelhos | 146
Compras e Outros Serviços | 495 | vidros planos/espelhos | 147
Compras | 505 | materiais p/decoracao de interiores | 148
Compras e Outros Serviços | 505 | materiais p/decoracao de interiores | 149
Compras | 510 | obras de arte/objetos decorativos | 150
Compras e Outros Serviços | 510 | obras de arte/objetos decorativos | 151
Compras | 515 | equipamentos/materiais de seguranca e protecao | 152
Compras e Outros Serviços | 515 | equipamentos/materiais de seguranca e protecao | 153
Compras | 535 | bombas/motobombas/compressores/componentes/acessorios | 154
Compras e Outros Serviços | 535 | bombas/motobombas/compressores/componentes/acessorios | 155
Compras | 540 | equipamentos/materiais p/irrigacao | 156
Compras e Outros Serviços | 540 | equipamentos/materiais p/irrigacao | 157
Compras | 548 | equipamentos/materiais/suprimentos tratamento de agua/esgoto | 158
Compras e Outros Serviços | 548 | equipamentos/materiais/suprimentos tratamento de agua/esgoto | 159
Compras | 550 | equipamentos/pecas/aces. p/constr./conserv. rodovias/portos | 160
Compras e Outros Serviços | 550 | equipamentos/pecas/aces. p/constr./conserv. rodovias/portos | 161
Compras | 555 | equipamentos/pecas/acessorios p/mineracao/escavacao | 162
Compras e Outros Serviços | 555 | equipamentos/pecas/acessorios p/mineracao/escavacao | 163
Compras | 565 | equipamentos/acessorios p/transporte de mercadorias | 164
Compras e Outros Serviços | 565 | equipamentos/acessorios p/transporte de mercadorias | 165
Compras | 580 | equipamentos/pecas/acessorios p/ajardinamento | 166
Compras e Outros Serviços | 580 | equipamentos/pecas/acessorios p/ajardinamento | 167
Compras | 593 | elevadores/pontes rolantes/guindastes/talhas | 168
Compras e Outros Serviços | 593 | elevadores/pontes rolantes/guindastes/talhas | 169
Compras | 595 | veiculos | 170
Compras e Outros Serviços | 595 | veiculos | 171
Compras | 600 | equipamentos/pecas/materiais/acessorios p/conserv. veiculos | 172
Compras e Outros Serviços | 600 | equipamentos/pecas/materiais/acessorios p/conserv. veiculos | 173
Compras | 685 | equipamentos/pecas/acessorios p/agricultura/pecuaria e pesca | 174
Compras e Outros Serviços | 685 | equipamentos/pecas/acessorios p/agricultura/pecuaria e pesca | 175
Compras | 736 | alimentacao humana especial/manipuladas/fracionada | 176
Compras e Outros Serviços | 736 | alimentacao humana especial/manipuladas/fracionada | 177
Compras | 745 | pneus/camaras/protetores/materiais p/consertos | 178
Compras e Outros Serviços | 745 | pneus/camaras/protetores/materiais p/consertos | 179
Compras | 748 | equipamentos/pecas/acessorios p/navegacao | 180
Compras e Outros Serviços | 748 | equipamentos/pecas/acessorios p/navegacao | 181
Compras | 750 | materiais/acessorios/pecas fundidas | 182
Compras e Outros Serviços | 750 | materiais/acessorios/pecas fundidas | 183
Compras | 754 | equipamentos p/lancamentos/pouso/manobras de aeronaves | 184
Compras e Outros Serviços | 754 | equipamentos p/lancamentos/pouso/manobras de aeronaves | 185
Compras | 757 | combustiveis/lubrificantes/derivados de petroleo | 186
Compras e Outros Serviços | 757 | combustiveis/lubrificantes/derivados de petroleo | 187
Compras | 758 | botijoes/instalacoes industriais de gas glp | 188
Compras e Outros Serviços | 758 | botijoes/instalacoes industriais de gas glp | 189
Compras | 760 | armamentos/explosivos/municoes | 190
Compras e Outros Serviços | 760 | armamentos/explosivos/municoes | 191
Compras | 773 | alimentacao humana - prod.origem animal in natura | 192
Compras e Outros Serviços | 773 | alimentacao humana - prod.origem animal in natura | 193
Compras | 775 | alimentacao humana - prod.especial/manipulados/pre-elaborado | 194
Compras e Outros Serviços | 775 | alimentacao humana - prod.especial/manipulados/pre-elaborado | 195
Compras | 779 | alimentacao humana-prod.origem animal embutidos | 196
Compras e Outros Serviços | 779 | alimentacao humana-prod.origem animal embutidos | 197
Compras | 784 | alimentacao humana - produtos de origem vegetal in natura | 198
Compras e Outros Serviços | 784 | alimentacao humana - produtos de origem vegetal in natura | 199
Compras | 788 | alimentacao humana - laticinios e correlatos | 200
Compras e Outros Serviços | 788 | alimentacao humana - laticinios e correlatos | 201
Compras | 792 | alimentacao humana - produtos nao pereciveis | 202
Compras e Outros Serviços | 792 | alimentacao humana - produtos nao pereciveis | 203
Compras | 796 | alimentacao humana - produtos de panificacao | 204
Compras e Outros Serviços | 796 | alimentacao humana - produtos de panificacao | 205
Compras | 802 | alimentacao humana: enteral/oral | 206
Compras e Outros Serviços | 802 | alimentacao humana: enteral/oral | 207
Compras | 803 | alimentacao humana: produtos coloniais | 208
Compras e Outros Serviços | 803 | alimentacao humana: produtos coloniais | 209
Compras | 805 | equipamentos e gases uso hopitalar/laboratorial/industrial | 210
Compras e Outros Serviços | 805 | equipamentos e gases uso hopitalar/laboratorial/industrial | 211
Compras | 820 | equipamentos/materiais p/industria farmaceutica | 212
Compras e Outros Serviços | 820 | equipamentos/materiais p/industria farmaceutica | 213
Compras | 830 | equipamentos/materiais p/laboratorio | 214
Compras e Outros Serviços | 830 | equipamentos/materiais p/laboratorio | 215
Compras | 855 | diagnostica | 216
Compras e Outros Serviços | 855 | diagnostica | 217
Compras | 870 | equipamentos/materiais medico-hospitalares/enfermagem | 218
Compras e Outros Serviços | 870 | equipamentos/materiais medico-hospitalares/enfermagem | 219
Compras | 880 | medicamentos de uso humano | 220
Compras e Outros Serviços | 880 | medicamentos de uso humano | 221
Compras | 882 | medicamentos importados (uso humano) | 222
Compras e Outros Serviços | 882 | medicamentos importados (uso humano) | 223
Compras | 884 | medicamentos de uso humano - excepcionais | 224
Compras e Outros Serviços | 884 | medicamentos de uso humano - excepcionais | 225
Compras | 886 | medicamentos de uso humano - especiais | 226
Compras e Outros Serviços | 886 | medicamentos de uso humano - especiais | 227
Compras | 888 | medicamentos de uso humano - genericos | 228
Compras e Outros Serviços | 888 | medicamentos de uso humano - genericos | 229
Compras | 890 | materiais p/higiene pessoal/profilaxia | 230
Compras e Outros Serviços | 890 | materiais p/higiene pessoal/profilaxia | 231
Compras e Outros Serviços | 905 | servicos: orteses/proteses | 232
Outros Serviços | 905 | servicos: orteses/proteses | 233
Compras | 910 | equipamentos/materiais odontologicos | 234
Compras e Outros Serviços | 910 | equipamentos/materiais odontologicos | 235
Compras | 930 | equipamentos/materiais/medicamentos veterinarios | 236
Compras e Outros Serviços | 930 | equipamentos/materiais/medicamentos veterinarios | 237
Compras | 950 | animais | 238
Compras e Outros Serviços | 950 | animais | 239
Compras | 960 | forragens e outros alimentos p/animais | 240
Compras e Outros Serviços | 960 | forragens e outros alimentos p/animais | 241
Compras | 965 | adubos/corretivos do solo | 242
Compras e Outros Serviços | 965 | adubos/corretivos do solo | 243
Compras | 970 | defensivos agricolas/domesticos | 244
Compras e Outros Serviços | 970 | defensivos agricolas/domesticos | 245
Compras | 980 | sementes/mudas de plantas | 246
Compras e Outros Serviços | 980 | sementes/mudas de plantas | 247
Compras | 990 | produtos quimicos de limpeza/higiene | 248
Compras e Outros Serviços | 990 | produtos quimicos de limpeza/higiene | 249

## base
Cód. Família | Família | Cód. Subfamília | Subfamília |  | Sigla | Descrição Unidade | Modalidades | Tipo de Objeto | Tipo de Orcamento | Fonte de Rerefência
2 | equipamentos/materiais p/escritorio/escola/artes plasticas | 89 | tinta para carimbos | 2¦89 | % | por cento | Chamada Pública / PNAE | Alienação de Bens | Mão-de-obra | AGESUL
3 | servicos técnicos: projetos/auditorias/ consultorias/assessorias | 177 | equipamentos p/escritorio | 2¦177 | ades | adesivo | Chamamento Público | Compras | Mão-de-obra e material | AGETOP_CIVIL
7 | serviços de engenharia/obras: resíduos sólidos | 178 | equipamentos p/reprografia/grafica/copiadoras | 2¦178 | amp | ampola | Chamamento Público / Credenciamento | Compras e Outros Serviços | Material | AGETOP_ROD
8 | serviços de engenharia/obras: edificações | 179 | equipamentos didaticos/ensino/treinamento | 2¦179 | ano | ano | Concorrência | Concessão | Serviço | ANP
9 | serviços de engenharia/obras: rodovias, ferrovias e aeroportos | 221 | filmes p/ plastificacao | 2¦221 | band | bandeja | Concorrência Lei 14.133/21 Eletrônica | Locações |  | CAEMA
10 | serviços de engenharia/obras: obras-de-arte-especiais | 500 | materiais/suprimentos p/equipamentos de escritorio | 2¦500 | bast | bastão | Concorrência Lei 14.133/21 Presencial | Não se aplica |  | CAERN
11 | serviços de engenharia/obras: urbanização | 504 | materiais permanentes p/escritorio | 2¦504 | bg | bisnaga | Concurso | Obras e Serviços de Engenharia |  | CAU
12 | serviços de engenharia/obras: infraestrutura de energia | 508 | materiais de consumo p/escritorio | 2¦508 | bl | bloco | Convite | Outros Serviços |  | CDHU
13 | serviços de engenharia/obras: saneamento | 514 | materiais permanentes didaticos/escolares/desenho tecnico | 2¦514 | bld | balde | Licitação Lei 13.303/16 Eletrônico | Permissão |  | CEEE
14 | serviços de engenharia/obras: obras portuárias, marítimas e fluviais | 518 | materiais de consumo didaticos/escolares/desenho tecnico | 2¦518 | bli | blister | Licitação Lei 13.303/16 Presencial |  |  | CEHOP
15 | serviços de engenharia/obras: serviços especializados para construção | 522 | materiais p/encadernacao/envelopamento | 2¦522 | bls | bolsa | Leilão Eletrônico |  |  | COMPESA
16 | serviços de engenharia/obras: inst. elétricas, hidráulicas e outras inst. em construções | 526 | materiais p/arquivamento | 2¦526 | bob | bobina | Leilão Presencial |  |  | COMPOSICAO_PROPRIA
17 | serviços de engenharia/obras: serviços técnicos de engenharia e arquitetura | 528 | materiais de consumo graficos | 2¦528 | bomb | bombona | Pregão Eletrônico |  |  | CONTRATACAO_PUBLICA
29 | serviços: credenciamento de serviços de educação | 632 | pinceis profissional | 2¦632 | bot | botijão | Pregão Presencial |  |  | CONVENCAO_COLETIVA
30 | serviços: credenciamento de serviços de saúde | 1 | auditoria | 3¦1 | brr | barra | Pregão Lei 14.133/21 Eletrônico |  |  | CORSAN
31 | servicos: terceirizacao de mao-de-obra especializada | 2 | assessoria em geral | 3¦2 | cap | cápsula | Pregão Lei 14.133/21 Presencial |  |  | COTACAO
33 | materiais p/escritório | 89 | consultoria em geral | 3¦89 | carr | carretel | Processo de Dispensa Eletrônica |  |  | CREA
34 | materiais/ suprimentos p/informatica | 133 | desenho | 3¦133 | cart | cartela | RDC Eletrônico |  |  | CUB/SINDUSCON
35 | equipamentos p/informatica | 180 | estudo / analise de medicamentos | 3¦180 | cento | cento | RDC Presencial |  |  | DAER
37 | servicos: terceirizacao de mao-de-obra | 500 | maqueteira | 3¦500 | ch | chapa | Regras Internacionais |  |  | DER_PR
42 | servicos: transporte de cargas e passageiros | 632 | projetos em geral | 3¦632 | chi | custo hora improdutiva | Tomada de Preços |  |  | EMBASA
45 | servicos: graficos/similares | 1 | aterro sanitário | 7¦1 | chp | custo hora produtiva |  |  |  | EMOP
47 | servicos: som, imagem e programacao visual | 2 | coleta de resíduos sólidos urbanos (rsu) | 7¦2 | cil | cilindro |  |  |  | FDE
52 | servicos: manutencao de veiculos, equipamentos e aeronaves | 3 | coleta e transporte de resíduos sólidos de serviços de saúde (rsss) | 7¦3 | cj | conjunto |  |  |  | IOPES
57 | servicos: manut/equip/escrit/eletrodomesticos/refrigeracao | 4 | coleta seletiva | 7¦4 | cm | centimetro |  |  |  | ORSE
59 | servicos: serralheria/marcen./carpin./metalurgica/fundicao | 5 | disposição final de resíduos sólidos de serviços de saúde (rsss) | 7¦5 | cm2 | centímetro quadrado |  |  |  | PLEO/FRANARIN
62 | servicos: locacao de veiculos, equipamentos e aeronaves | 6 | disposição final de resíduos sólidos urbanos (rsu) | 7¦6 | cmcol | centimetro/coluna |  |  |  | SBC
63 | serviços: locacao de imoveis | 7 | estação de transbordo | 7¦7 | cn | cone |  |  |  | SCO
64 | aquisição de imoveis | 8 | estação/central de tratamento de resíduos | 7¦8 | col | coleção |  |  |  | SEDOP
70 | maquinas p/autenticar/registrar/franquear e similares | 9 | recuperação de área degradada | 7¦9 | com | comprimido |  |  |  | SEINFRA
72 | servicos: vigilancia/seguranca/transporte de valores | 10 | transporte de resíduos sólidos urbanos (rsu) | 7¦10 | cr | cartucho |  |  |  | SETOP
77 | servicos: alimentacao | 11 | triagem de resíduos sólidos urbanos (rsu) | 7¦11 | crg | carga |  |  |  | SICFER
82 | servicos: hotelaria/agencias de viagem e turismo | 12 | unidade de triagem | 7¦12 | cx | caixa |  |  |  | SICRO/DNIT
97 | servicos: bilheteria / estacionamento | 99 | outro serviço de resíduos sólidos | 7¦99 | dia | dia |  |  |  | SINAPI
105 | livros/publicacoes/revistas | 1 | administrativo | 8¦1 | dm3 | decímetro cúbico |  |  |  | SISENG
107 | servicos: seguros | 2 | albergue/abrigo | 8¦2 | dose | dose |  |  |  | SIURB
112 | servicos: contratacao parceria/invest./arrend/merchandising | 3 | auditório/teatro | 8¦3 | drg | drágea |  |  |  | SMOV/PMPA
113 | servicos: contratacao instituicao de ensino superior | 4 | creas/cras | 8¦4 | dz | dúzia |  |  |  | SUDECAP
117 | servicos: informatica-software/hardware | 5 | delegacia | 8¦5 | eixo | por eixo |  |  |  | TCPO/PINI
120 | papel/papelao/cartao/cartolina | 6 | depósito/pavilhão | 8¦6 | emb | embalagem
122 | servicos: fornecimento de vales/tickets | 7 | edifício-garagem | 8¦7 | env | envelope
127 | servicos: analises clinicas/laborat. e exames medicos/odont. | 8 | escola/creche | 8¦8 | es | estojo
140 | equipamentos/materiais p/recreacao/deficientes | 9 | estação/terminal de passageiros | 8¦9 | fa | frasco-ampola
150 | instrumentos musicais/componentes/acessorios | 10 | ginásio de esportes/estádio | 8¦10 | fd | fardo
160 | equipamentos/materiais esportivos | 11 | habitação | 8¦11 | fita | fita
185 | embalagens em geral/cordas/barbantes/fitas (exceto p/med.) | 12 | hospital | 8¦12 | fl | folha
205 | bandeiras/flamulas/acessorios | 13 | laboratório | 8¦13 | flac | flaconete
215 | servicos: insignias/brasoes/escudos/medalhas/trofeus/brindes | 14 | museu | 8¦14 | fr | frasco
245 | vestuarios/uniformes (exceto vestuario de seguranca) | 15 | posto de saúde/ubs | 8¦15 | fx | feixe
250 | calcados/bolsas/malas/mochila (exceto de seguranca) | 16 | praça de pedágio/postos de pesagem | 8¦16 | fxmes | faixa.mês
255 | materiais de armarinho/aviamentos | 17 | presídio/penitenciária | 8¦17 | g | grama
260 | materiais p/cama/mesa/banho | 18 | restaurante (popular) | 8¦18 | gal | galão
270 | equipamentos/materiais p/microfilmagem | 99 | outra obra/serviço de edificações | 8¦99 | gb | gigabyte
285 | eletrodomesticos | 1 | ferrovias de superfície ou subterrâneas, inclusive para metropolitanos | 9¦1 | gfa | garrafa
290 | equipamentos/componentes/acessorios p/climatizacao | 2 | pista aeroportuária | 9¦2 | h | hora
295 | equipamentos/materiais/acessorios p/projecao/video/foto/som | 3 | rodovias e vias rurais pavimentadas | 9¦3 | ha | hectare
320 | moveis/estofados/componentes em geral | 4 | sinalização horizontal em rodovias e aeroportos | 9¦4 | jg | jogo
345 | colchoes/colchonetes/travesseiros/almofadas/revestimentos | 5 | sinalização vertical em rodovias e aeroportos | 9¦5 | kcal | quilocaloria
350 | equipamentos/materiais/acessorios p/uso comercial/industrial | 6 | vias rurais não pavimentadas | 9¦6 | kg | quilograma
360 | utensilios e materiais descartaveis p/copa/cozinha | 99 | outra obra de infraestrutura rodoviária/ferroviária/aeroportuária | 9¦99 | kgxkm | quilograma.quilometro
380 | equipamentos/materiais p/limpeza/higiene (uso geral) | 1 | passarela | 10¦1 | kit | kit
390 | equipamentos/acessorios p/acampamento | 2 | ponte | 10¦2 | km | quilometro
395 | equipamentos/componentes/acessorios p/radiotelecomunicacao | 3 | túnel | 10¦3 | km2 | quilometro quadrado
397 | equipamentos/componentes/acessorios p/radiodifusao | 4 | viaduto / elevada | 10¦4 | kmrod | quilometro rodado
400 | equipamentos/componentes/acessorios p/telefonia | 99 | outra obra-de-arte-especiais | 10¦99 | kwh | quilowatt-hora
405 | equipamentos/componentes/acessorios p/medicao | 1 | ciclovia | 11¦1 | kwp | quilowatt-pico
410 | equipamentos p/geracao/distribuicao de energia eletrica | 2 | iluminação pública | 11¦2 | l | litro
420 | componentes p/equipamentos eletricos/eletronicos | 3 | infraestrutura urbana (loteamentos) | 11¦3 | lb | libra
428 | equipamentos p/controle de pessoal | 4 | paisagismo | 11¦4 | ldil | litro diluido
435 | equipamentos/componentes/acessorios p/solda (em geral) | 5 | passeios públicos (calçadas) | 11¦5 | lt | lata
440 | feramentas manuais (uso geral) | 6 | pavimentação asfáltica em vias urbanas | 11¦6 | lxkm | litro.quilometro
445 | equipamentos eletricos p/oficinas (uso geral) | 7 | pavimentação em bloco de concreto | 11¦7 | m | metro
450 | ferragens/abrasivos | 8 | pavimentação em concreto de cimento portland em vias urbanas | 11¦8 | m2 | metro quadrado
452 | arames/telas | 9 | pavimentação em paralelepípedo | 11¦9 | m2dia | metros quadrados dia
460 | madeiras em geral | 10 | pavimentação em pedra irregular | 11¦10 | m2mes | metro quadrado.mês
461 | materia-prima plastica/sintetica/borracha/derivados | 11 | praças, parques e áreas de lazer | 11¦11 | m2xkm | metro quadrado.quilometro
463 | materia-prima p/metalurgia | 12 | sinalização horizontal de vias urbanas | 11¦12 | m3 | metro cúbico
465 | equipamentos/materiais p/construcao civil | 13 | sinalização semafórica | 11¦13 | m3xkm | metro cúbico.quilometro
475 | equipamentos/materiais p/instalacoes eletricas | 14 | sinalização vertical de vias urbanas | 11¦14 | mb | megabyte
480 | equip./materiais p/instalacoes hidrosanitarias e gas natural | 15 | vias urbanas não pavimentadas | 11¦15 | mc | micrograma
495 | vidros planos/espelhos | 99 | outra obra/serviço em via urbana | 11¦99 | md | meada
505 | materiais p/decoracao de interiores | 1 | barragem e represa para geração de energia | 12¦1 | mdia | metros dia
510 | obras de arte/objetos decorativos | 2 | estação e subestação de energia elétrica | 12¦2 | mes | mês
515 | equipamentos/materiais de seguranca e protecao | 3 | gasoduto | 12¦3 | mg | miligrama
535 | bombas/motobombas/compressores/componentes/acessorios | 4 | mineroduto | 12¦4 | mil | milheiro
540 | equipamentos/materiais p/irrigacao | 5 | oleoduto | 12¦5 | min | minuto
548 | equipamentos/materiais/suprimentos tratamento de agua/esgoto | 6 | rede de distribuição de energia elétrica | 12¦6 | ml | mililitro
550 | equipamentos/pecas/aces. p/constr./conserv. rodovias/portos | 7 | rede de transmissão de energia elétrica | 12¦7 | mol | molho
555 | equipamentos/pecas/acessorios p/mineracao/escavacao | 8 | usina hidrelétrica, eólica, nuclear, termelétrica, etc. | 12¦8 | mwh | megawatt-hora
565 | equipamentos/acessorios p/transporte de mercadorias | 99 | outra obra/serviço de infraestrutura de energia | 12¦99 | mxmes | metro.mês
580 | equipamentos/pecas/acessorios p/ajardinamento | 1 | barragem para captação de água | 13¦1 | nov | novelo
593 | elevadores/pontes rolantes/guindastes/talhas | 2 | adutora | 13¦2 | pac | pacote
595 | veiculos | 3 | canal/galeria | 13¦3 | par | par
600 | equipamentos/pecas/materiais/acessorios p/conserv. veiculos | 4 | coleta e transporte de lodo/esgoto | 13¦4 | pas | passageiro
685 | equipamentos/pecas/acessorios p/agricultura/pecuaria e pesca | 5 | estação de bombeamento de água | 13¦5 | pc | peça
736 | alimentacao humana especial/manipuladas/fracionada | 6 | estação de bombeamento de esgoto | 13¦6 | pf | ponto de função
745 | pneus/camaras/protetores/materiais p/consertos | 7 | estação de captação de água | 13¦7 | pg | página
748 | equipamentos/pecas/acessorios p/navegacao | 8 | estação de tratamento de água | 13¦8 | pos | posto
750 | materiais/acessorios/pecas fundidas | 9 | estação de tratamento de esgoto | 13¦9 | pot | pote
754 | equipamentos p/lancamentos/pouso/manobras de aeronaves | 10 | fossa séptica/sumidouro | 13¦10 | pt | ponto
757 | combustiveis/lubrificantes/derivados de petroleo | 11 | perfuração/construção de poço de água | 13¦11 | rd | rodada
758 | botijoes/instalacoes industriais de gas glp | 12 | rede coletora | 13¦12 | ref | refil
760 | armamentos/explosivos/municoes | 13 | rede de distribuição | 13¦13 | rl | rolo
773 | alimentacao humana - prod.origem animal in natura | 14 | rede de drenagem | 13¦14 | rlt | rolete
775 | alimentacao humana - prod.especial/manipulados/pre-elaborado | 15 | reservatório | 13¦15 | rm | resma
779 | alimentacao humana-prod.origem animal embutidos | 99 | outra obra/serviço de saneamento | 13¦99 | sc | saco
784 | alimentacao humana - produtos de origem vegetal in natura | 1 | aterro hidráulico | 14¦1 | sch | sachê
788 | alimentacao humana - laticinios e correlatos | 2 | barragem, represa e diques para navegação | 14¦2 | secao | seção
792 | alimentacao humana - produtos nao pereciveis | 3 | dragagem | 14¦3 | sem | semestre
796 | alimentacao humana - produtos de panificacao | 4 | eclusas e canais de navegação | 14¦4 | seman | semana
802 | alimentacao humana: enteral/oral | 5 | emissário submarino | 14¦5 | ser | seringa
803 | alimentacao humana: produtos coloniais | 6 | enrocamentos | 14¦6 | sup | supositório
805 | equipamentos e gases uso hopitalar/laboratorial/industrial | 7 | hidrovia | 14¦7 | t | tonelada
820 | equipamentos/materiais p/industria farmaceutica | 8 | instalação de cabos submarinos | 14¦8 | tb | tubo
830 | equipamentos/materiais p/laboratorio | 9 | instalações portuárias | 14¦9 | tbt | tubete
855 | diagnostica | 10 | portos e marinas | 14¦10 | tera | terabyte
870 | equipamentos/materiais medico-hospitalares/enfermagem | 99 | outra obra portuária, marítima ou fluvial | 14¦99 | tira | tira
880 | medicamentos de uso humano | 1 | cercamento | 15¦1 | tl | talão
882 | medicamentos importados (uso humano) | 2 | contenção de taludes e encostas/muros de arrimo | 15¦2 | tm | tambor
884 | medicamentos de uso humano - excepcionais | 3 | cortina atirantada | 15¦3 | to | tonel
886 | medicamentos de uso humano - especiais | 4 | demolições e implosões | 15¦4 | trn | turno
888 | medicamentos de uso humano - genericos | 5 | derrocamento (desmonte de rocha) | 15¦5 | tst | teste
890 | materiais p/higiene pessoal/profilaxia | 6 | fundações | 15¦6 | tx | taxa
905 | servicos: orteses/proteses | 7 | montagem e desmontagem de andaimes e plataformas de trabalho | 15¦7 | txkm | tonelada.quilometro
910 | equipamentos/materiais odontologicos | 8 | montagem e desmontagem de estruturas temporárias | 15¦8 | un | unidade
930 | equipamentos/materiais/medicamentos veterinarios | 9 | montagem e desmontagem de fôrmas para concreto | 15¦9 | undia | unidade dia
950 | animais | 10 | serviços de impermeabilização | 15¦10 | unmes | unidade.mês
960 | forragens e outros alimentos p/animais | 11 | serviços de reforço e recuperação estrutural | 15¦11 | unxkm | unidade.quilometro
965 | adubos/corretivos do solo | 12 | serviços de terraplenagem | 15¦12 | ust | unidade de serviço técnico
970 | defensivos agricolas/domesticos | 13 | sondagens e estudos geotécnicos | 15¦13 | vd | vidro
980 | sementes/mudas de plantas | 99 | outro serviço especializado para construção | 15¦99 | vg | viagem
990 | produtos quimicos de limpeza/higiene | 1 | elevadores e escadas rolantes | 16¦1
|  | 2 | instalações de alarmes, supervisão e automação predial | 16¦2
|  | 3 | instalações de comunicação de dados e televisão a cabo | 16¦3
|  | 4 | instalações de controle de acesso e circuito fechado de televisão | 16¦4
|  | 5 | instalações de eletricidade e iluminação (cabos e instalações elétricas) | 16¦5
|  | 6 | instalações de gás, fluidos e vapor | 16¦6
|  | 7 | instalações de prevenção e combate à incêndio (ppci) | 16¦7
|  | 8 | instalações de refrigeração, climatização e aquecimento | 16¦8
|  | 9 | instalações de telefonia, de comunicações e sonorização ambiente | 16¦9
|  | 10 | instalações de ventilação e exaustão | 16¦10
|  | 11 | instalações hidráulicas e sanitárias | 16¦11
|  | 12 | sistema de proteção contra descargas atmosféricas (spda) | 16¦12
|  | 99 | outro serviço de instalações | 16¦99
|  | 1 | assessorias ou consultorias técnicas | 17¦1
|  | 2 | auditorias de obras e serviços de engenharia | 17¦2
|  | 3 | cadastramento imobiliário | 17¦3
|  | 4 | elaboração de anteprojeto | 17¦4
|  | 5 | elaboração de orçamento | 17¦5
|  | 6 | elaboração de projeto básico | 17¦6
|  | 7 | elaboração de projeto executivo | 17¦7
|  | 8 | ensaios tecnológicos | 17¦8
|  | 9 | estudos de impacto ambiental-eia/relatório de impacto ambiental-rima | 17¦9
|  | 10 | estudos de viabilidade técnica e econômica | 17¦10
|  | 11 | estudos técnicos/elaboração de planos | 17¦11
|  | 12 | fiscalização, supervisão ou gerenciamento de obras ou serviços | 17¦12
|  | 13 | georreferenciamento | 17¦13
|  | 14 | levantamentos aerofotogramétricos | 17¦14
|  | 15 | levantamentos topográficos, batimétricos e geodésicos | 17¦15
|  | 16 | licenciamento ambiental | 17¦16
|  | 17 | maquetes | 17¦17
|  | 18 | pareceres, perícias e avaliações | 17¦18
|  | 99 | outros serviços técnicos de engenharia e arquitetura | 17¦99
|  | 1 | aquisição de vagas ensino infantil | 29¦1
|  | 2 | aquisição de vagas ensino fundamental | 29¦2
|  | 3 | aquisição de vagas ensino médio | 29¦3
|  | 99 | outros credenciamentos de serviços de educação | 29¦99
|  | 1 | serviços de clinicas médicas/odontológicas/hospitais | 30¦1
|  | 2 | serviços de exames laboratoriais/imagem | 30¦2
|  | 99 | outros credenciamentos de serviços de saúde | 30¦99
|  | 733 | tratamento e manutencao de agua de piscinas | 31¦733
|  | 734 | limpeza e higienizacao de reservatorios de agua potavel | 31¦734
|  | 735 | servicos de nutricao enteral | 31¦735
|  | 736 | servicos de veterinario/laboratorio | 31¦736
|  | 737 | servicos tecnico de enfermagem | 31¦737
|  | 738 | servicos de creche | 31¦738
|  | 739 | servicos de desinsetizacao e desratizacao de predios | 31¦739
|  | 740 | servicos de medicina e seguranca do trabalho | 31¦740
|  | 741 | servicos de condutor fluvial | 31¦741
|  | 742 | servicos de restauracaoes em geral | 31¦742
|  | 743 | servicos de operador telecomunicacoes aeronauticas | 31¦743
|  | 744 | servicos de taquigrafia | 31¦744
|  | 745 | servicos de apoio maritimo/fluvial | 31¦745
|  | 746 | servicos de manipulacao/acondic/transp. materiais perigosos | 31¦746
|  | 747 | servicos de monitoramento revistas/jornais/tv/radio | 31¦747
|  | 748 | servicos sist. operac. prisionais/penais/educ. correcionais | 31¦748
|  | 749 | servico de revestimento e impermeabilizacao de pisos/paredes | 31¦749
|  | 750 | servicos de profissional farmaceutico | 31¦750
|  | 751 | servicos de regente (maestro) | 31¦751
|  | 752 | servicos de esterilizacao de produtos hospitalares | 31¦752
|  | 753 | servico de revest./impermeab. do solo p/ aterro sanitario | 31¦753
|  | 754 | servico de revestimento em prfv em diques/tanques | 31¦754
|  | 755 | servicos de afinacoes de pianos | 31¦755
|  | 756 | servicos auxiliares p/ transporte aereo | 31¦756
|  | 757 | servicos tecnicos p/ habilitacao de condutores de veiculos | 31¦757
|  | 758 | servicos de assistencia juridica aos presos e familiares | 31¦758
|  | 759 | servico tecnico de oper/manut equipamentos de barragem | 31¦759
|  | 760 | arbitragem/ginastica laboral/recreacao/atividades esportivas | 31¦760
|  | 770 | medicina preventiva/assistencial/aconselhamento telefonico | 31¦770
|  | 799 | servicos de limpeza de esgotos sem remocao de residuos | 31¦799
|  | 89 | carimbos, almofadas e tintas p/ carimbos | 33¦89
|  | 1 | acessorios limpeza/ferramentas p/ computadores/impressoras | 34¦1
|  | 2 | acessorios/ micros/impressoras/scanners/ copiadora | 34¦2
|  | 89 | cartuchos/refis/toners/fitas p/impressoras | 34¦89
|  | 133 | discos flexiveis/opticos/cds | 34¦133
|  | 177 | etiquetas auto-adesivas | 34¦177
|  | 221 | fitas streamers/ lto/ minicassete p/ computadores | 34¦221
|  | 779 | transparencias p/impressoras | 34¦779
|  | 90 | centrais de trabalho multifuncional | 35¦90
|  | 95 | lousa digital | 35¦95
|  | 133 | drivers | 35¦133
|  | 134 | disco rigido | 35¦134
|  | 177 | estabilizadores/no-breaks/short-breaks/fontes alimentacao | 35¦177
|  | 181 | eq. p/microcomputadores/impressoras | 35¦181
|  | 182 | equipamentos para sistema de backup | 35¦182
|  | 315 | hardware/software deficientes fisicos | 35¦315
|  | 353 | impressoras/ copiadoras | 35¦353
|  | 456 | licencas | 35¦456
|  | 501 | memorias de expansao | 35¦501
|  | 502 | monitores de video | 35¦502
|  | 503 | mouse | 35¦503
|  | 504 | microcomputadores | 35¦504
|  | 505 | monitores de interface | 35¦505
|  | 544 | notebooks | 35¦544
|  | 564 | tablets | 35¦564
|  | 632 | placas | 35¦632
|  | 735 | scaners | 35¦735
|  | 736 | softwares | 35¦736
|  | 737 | servidores | 35¦737
|  | 739 | dispositivo para guarda de dados e arquivos (storage) | 35¦739
|  | 779 | terminais/quiosques | 35¦779
|  | 780 | teclados | 35¦780
|  | 867 | sistemas videoconferencia/ sistema acesso a dados | 35¦867
|  | 1 | auxiliares de servicos gerais | 37¦1
|  | 735 | servicos de portaria/recepcionista | 37¦735
|  | 736 | servicos de digitadores | 37¦736
|  | 737 | servicos de telefonista/videofonista | 37¦737
|  | 738 | servicos de ascensoristas | 37¦738
|  | 739 | servicos de motoristas | 37¦739
|  | 740 | servicos de continuos | 37¦740
|  | 741 | servicos de cozinheiros | 37¦741
|  | 742 | servicos de eletricistas e mecanicos | 37¦742
|  | 743 | servico guincho/auto-socorro 24h | 37¦743
|  | 744 | servicos de lavagem/lubrificacao/troca de oleo e filtros | 37¦744
|  | 749 | servicos de armazenagem/controle/recebimento/expedicao | 37¦749
|  | 751 | servicos de limpeza de logradouros e predios | 37¦751
|  | 752 | servicos de capina/rocado/ajardinamento | 37¦752
|  | 753 | servicos de lavanderia | 37¦753
|  | 754 | servicos de tinturaria | 37¦754
|  | 755 | servicos recolhimento lixo (remocao/transporte/deposito) | 37¦755
|  | 756 | servicos de ligacao/interrupcao de ramais prediais | 37¦756
|  | 757 | servicos de escavacao/aterro | 37¦757
|  | 758 | servicos de leitura/corte e ligacao de hidrometro/cavaletes | 37¦758
|  | 759 | servicos de teleatendimento | 37¦759
|  | 760 | servicos de leitura/corte/ligacao medidores urbano/rural | 37¦760
|  | 761 | servicos de operador de estacao aeronautica | 37¦761
|  | 735 | servicos de transporte de carga por via maritima | 42¦735
|  | 736 | servicos de transporte de carga por via terrestre | 42¦736
|  | 737 | servicos de transporte de carga por via fluvial e lacruste | 42¦737
|  | 738 | servicos de transporte de carga por via aerea | 42¦738
|  | 739 | servicos de transporte de carga por via ferroviaria | 42¦739
|  | 740 | servicos de transporte de passageiros por via maritima | 42¦740
|  | 741 | servicos de transporte de passageiros por via terrestre | 42¦741
|  | 742 | servicos de transporte de passag. por via fluvial e lacruste | 42¦742
|  | 743 | servicos de transporte de passageiros por via aerea | 42¦743
|  | 744 | servicos de transporte de passageiros por via ferroviaria | 42¦744
|  | 745 | servicos de transporte/colocacao/remocao placas educativas | 42¦745
|  | 746 | servicos de transporte/armazenagem/organizacao de documentos | 42¦746
|  | 89 | capas/cartoes papelao/fichas/caderno pers./pastas | 45¦89
|  | 90 | confeccao de carimbos | 45¦90
|  | 177 | encadernacao | 45¦177
|  | 178 | fitas/ etiquetas auto-adesivas/rotulos | 45¦178
|  | 221 | formularios continuos brancos | 45¦221
|  | 222 | formularios continuos zebrados | 45¦222
|  | 223 | fotolitagem/editoracao grafica/plotagem | 45¦223
|  | 354 | impressos formularios continuos | 45¦354
|  | 355 | impressos formularios planos | 45¦355
|  | 356 | bobinas personalizadas | 45¦356
|  | 360 | impressos formularios padronizados - pe | 45¦360
|  | 400 | envelopes/ bloco anotacao | 45¦400
|  | 632 | plastificacao de documentos | 45¦632
|  | 691 | reprografia | 45¦691
|  | 735 | serigrafia | 45¦735
|  | 735 | servicos de programacao visual e projecao de imagens | 47¦735
|  | 737 | servicos fotograficos | 47¦737
|  | 738 | servicos de transm. de programas on line, via fm e/ou am | 47¦738
|  | 739 | servicos de publicidade e propaganda | 47¦739
|  | 740 | servicos de placas e luminosos | 47¦740
|  | 741 | servicos de microfilmagem | 47¦741
|  | 742 | servicos inst./mont./manut. sistemas de sonorizacao | 47¦742
|  | 743 | servicos de artefatos de acrilico | 47¦743
|  | 744 | servicos de copiagem de fitas vhs e dvd | 47¦744
|  | 735 | servicos de manutencao de aeronaves | 52¦735
|  | 736 | servicos de manutencao de veiculos leves e pesados | 52¦736
|  | 737 | servicos de manutencao de maquinas e implementos agricolas | 52¦737
|  | 738 | servicos de manutencao de maquinas e equip. rodoviarios | 52¦738
|  | 739 | servicos de manutencao de maquinas e equip. aeroportuarios | 52¦739
|  | 740 | servicos de manutencao de maquinas e equip. portuarios | 52¦740
|  | 741 | servicos de manutencao de elevadores | 52¦741
|  | 742 | servicos de manut/confeccao de sinalizacao nautica | 52¦742
|  | 743 | servicos de manutencao/afericao/calibracao de balancas | 52¦743
|  | 744 | servicos de manutencao equipamento geral | 52¦744
|  | 745 | servicos de manut. prev./corret./recarga de ext | 52¦745
|  | 746 | servicos de manut/confec/inst.de isolamento acustico/termico | 52¦746
|  | 747 | servicos de manut./calib./certif. de equip. p/ laboratorio | 52¦747
|  | 748 | servicos de manut. equip. p/ monit. eletronico | 52¦748
|  | 749 | servicos de manut. preventiva/corretiva gases medicinais | 52¦749
|  | 750 | servicos de manut./afericao/calib. equipamentos/instrumentos | 52¦750
|  | 752 | manutencao/recapagem/recauchutagem de pneus | 52¦752
|  | 999 | pecas e acessorios p manutencao de veiculos maquinas equipam | 52¦999
|  | 735 | servicos de manutencao de centrais telefonica | 57¦735
|  | 736 | servicos manut./inst./mont. sist. de climatizacao | 57¦736
|  | 737 | servicos de manut./inst./mont. equipamentos de escritorio | 57¦737
|  | 738 | servicos manut./inst./mont. de eletrodomesticos | 57¦738
|  | 739 | servicos de manutencao/instalacao de camaras frias | 57¦739
|  | 740 | servico de manutencao estacao trabalho/impressoras/scanner | 57¦740
|  | 735 | servicos de montagem de estantes em eventos | 59¦735
|  | 736 | servicos de confeccao de reservatorios/tanques metalico | 59¦736
|  | 737 | servicos de fundicao | 59¦737
|  | 738 | servicos de confeccao de portoes/cortinas/portas | 59¦738
|  | 739 | servicos de confeccao acessorios/pecas em elastomero. | 59¦739
|  | 740 | servico de confeccao de boias de sinalizacao nautica | 59¦740
|  | 741 | servicos de confeccao/conserto/instalacao de persianas | 59¦741
|  | 742 | servico de confeccao materiais p/ sistema climatizacao | 59¦742
|  | 743 | servicos de confeccao de moveis | 59¦743
|  | 744 | servicos de confeccao de box em acrilico | 59¦744
|  | 735 | servicos de locacao de aeronaves | 62¦735
|  | 736 | servicos de locacao de veiculos leves e pesados | 62¦736
|  | 737 | servicos de locacao de maquinas agricolas | 62¦737
|  | 738 | servicos de locacao de maquinas rodoviarias | 62¦738
|  | 739 | servicos de locacao de equipamentos portuarios | 62¦739
|  | 740 | servicos de locacao de equipamentos aeroportuarios | 62¦740
|  | 741 | servicos de locacao de equipamentos em geral | 62¦741
|  | 742 | servicos de locacao/mont./manut./inst. cabines sa | 62¦742
|  | 743 | servicos loc/mont/manut/inst. de palco/som/ilum. | 62¦743
|  | 744 | servicos de locacao/mont/manut/inst. contrladores eletronico | 62¦744
|  | 745 | servicos de locacao de software/hardware | 62¦745
|  | 746 | servicos de locacao p/ translado e transporte de cadaveres | 62¦746
|  | 1 | locacao de imoveis | 63¦1
|  | 1 | aquisição de imoveis | 64¦1
|  | 1 | maquinas autenticadoras/cheque | 70¦1
|  | 221 | maquinas plastificadoras | 70¦221
|  | 353 | maquinas impressoras codificadoras | 70¦353
|  | 500 | maquinas registradoras | 70¦500
|  | 501 | maquinas contadoras de cedulas e documentos | 70¦501
|  | 502 | maquinas franqueadoras | 70¦502
|  | 503 | maquinas cortadoras (estampadoras) | 70¦503
|  | 535 | detector de notas/ documentos falsos | 70¦535
|  | 632 | maquinas perfuradoras | 70¦632
|  | 675 | quiosques auto-atendimento | 70¦675
|  | 779 | maquinas terminais de auto atendimento | 70¦779
|  | 735 | servico vigil.fis. armada autor.p/dep.de pol.fed do min.just | 72¦735
|  | 736 | servico vigilancia por monitoramento eletronico | 72¦736
|  | 737 | servicos transporte de valores/contagem numerario | 72¦737
|  | 735 | servicos de refeitorio/lanches | 77¦735
|  | 735 | servicos: hospedagens/passagens/translados | 82¦735
|  | 736 | srevicos: hotelaria p/ convencoes/congressos | 82¦736
|  | 735 | servicos: bilheteria | 97¦735
|  | 736 | servicos: estacionamento | 97¦736
|  | 737 | servicos: estacionamento e/ou manobrista | 97¦737
|  | 1 | atlas | 105¦1
|  | 89 | cartas cartograficas/georeferencias/vetoriais | 105¦89
|  | 133 | dicionarios | 105¦133
|  | 456 | leis, codigos, estatutos e regulamentos | 105¦456
|  | 458 | livros tecnicos juridicos, politicos e administrativos | 105¦458
|  | 459 | livros tecnicos portugues e literatura | 105¦459
|  | 460 | livros tecnicos saude e servico social | 105¦460
|  | 461 | livros tecnicos desenho, arquitetura e urbanismo | 105¦461
|  | 462 | livros tecnicos didatica/ensino/testes/fl. teste | 105¦462
|  | 463 | livros tecnicos informatica | 105¦463
|  | 464 | livros tecnicos historia e geografia | 105¦464
|  | 465 | livros tecnicos ciencias/matematica/fisica/quimica/biologia | 105¦465
|  | 466 | livros tecnicos agricultura e veterinaria | 105¦466
|  | 467 | livros tecnicos contabilidade | 105¦467
|  | 468 | livros religiao | 105¦468
|  | 469 | livros tecnicos didaticas/ensino (cont. 462) | 105¦469
|  | 470 | livros tecnicos pericia / criminalistica | 105¦470
|  | 471 | livros tecnicos didaticos/ensino (cont.469) | 105¦471
|  | 691 | revistas | 105¦691
|  | 870 | videos / fitas vhs / dvds educativos didaticos | 105¦870
|  | 735 | servicos de seguros de vida | 107¦735
|  | 736 | servicos de seguros de ramos de elementares | 107¦736
|  | 737 | servicos de seguros de saude | 107¦737
|  | 632 | servicos: permissao de servicos | 112¦632
|  | 700 | servicos: administracao vale pedagio | 112¦700
|  | 735 | servicos: contratacao parceria/investidores/merchandising | 112¦735
|  | 736 | servicos: contratacao arrendamento | 112¦736
|  | 737 | servicos: concessao | 112¦737
|  | 738 | servicos: treinamentos/convencoes/eventos/cursos | 112¦738
|  | 739 | contratacao: servicos discagem direta gratuita/outros | 112¦739
|  | 740 | servicos: franquia/postais telematicos/recolhimento/postagem | 112¦740
|  | 741 | servicos: admistracao/distribuicao/emissao bilhetes loterias | 112¦741
|  | 742 | servicos: operacao balancas moveis/fixas controle cargas | 112¦742
|  | 743 | servicos: contratacao de servico de busca/entrega | 112¦743
|  | 744 | servicos: contratacao servicos tele-taxi | 112¦744
|  | 745 | servicos: assinaturas e taxacoes de jornais e periodicos | 112¦745
|  | 746 | servicos: contratacao de segmento espacial/satelite | 112¦746
|  | 747 | servicos: contratacao de infraestrutura cursos/trein./evento | 112¦747
|  | 748 | servicos: contratacao de telefonia fixa/movel | 112¦748
|  | 749 | servicos: conexao dedicada internet | 112¦749
|  | 991 | servicos de assistencia a pessoas e veiculos | 112¦991
|  | 730 | servicos: treinamentos/convencoes/eventos/cursos | 113¦730
|  | 735 | servicos: inst/mont. sist. de infor soft/hardware | 117¦735
|  | 736 | servicos: manut/rep. sist. de infor soft/hardware | 117¦736
|  | 737 | servicos de automacao eletronica | 117¦737
|  | 738 | servicos acesso internet | 117¦738
|  | 739 | servicos de digitalizacao de documentos/ impressao | 117¦739
|  | 740 | servicos de manutencao/instalacao de terminais eletronicos | 117¦740
|  | 741 | servicos de instalacao e operacao de call center | 117¦741
|  | 742 | servicos telemetria / telecomando / software de supervisao | 117¦742
|  | 90 | cartolinas/cartoes/papeloes | 120¦90
|  | 632 | papel almaco | 120¦632
|  | 633 | papel de expediente p/escrita/impressao/reprografia | 120¦633
|  | 634 | papel capa fantasia e capa sem fantasia | 120¦634
|  | 635 | papel p/desenho tecnico | 120¦635
|  | 636 | papeis especiais | 120¦636
|  | 637 | papel jornal | 120¦637
|  | 639 | papel p/ heliogravura | 120¦639
|  | 640 | papel westerprint e westerledger | 120¦640
|  | 645 | papel p/telex/fac-simile | 120¦645
|  | 735 | servicos: fornecimento de vale-alimentacao | 122¦735
|  | 736 | servicos: fornecimento vale-combustivel | 122¦736
|  | 737 | servicos:fornecimento cartoes p/ manutencao de v | 122¦737
|  | 735 | servicos: clinica ginast.laboral/ergo/fisioterapia | 127¦735
|  | 736 | servicos: medicos/odontologicos | 127¦736
|  | 737 | servicos: hemodialese | 127¦737
|  | 738 | servicos: analises clinicas/laboratoriais | 127¦738
|  | 739 | servicos: planos assistencia saude | 127¦739
|  | 755 | servicos: analise de aguas/ alimentos | 127¦755
|  | 45 | brinquedos/jogos educativos | 140¦45
|  | 46 | brinquedos/jogos recreativos | 140¦46
|  | 47 | bicicletas | 140¦47
|  | 48 | brinquedos / carrinhos / bonecas | 140¦48
|  | 50 | artigos p/ festas | 140¦50
|  | 177 | equipamentos recreativos | 140¦177
|  | 456 | lupas eletronicas mouse | 140¦456
|  | 632 | produtos p/ deficientes | 140¦632
|  | 45 | bandinhas ritmicas | 150¦45
|  | 89 | componentes/acessorios p/instrumentos musicais | 150¦89
|  | 353 | instrumentos de cordas | 150¦353
|  | 354 | instrumentos de percussao | 150¦354
|  | 355 | instrumentos de sopro | 150¦355
|  | 360 | instrumentos eletronicos | 150¦360
|  | 45 | bolas | 160¦45
|  | 177 | equipamentos p/ atletismo | 160¦177
|  | 178 | equipamentos p/ esportes de quadra | 160¦178
|  | 179 | equipamentos p/ ginastica olimpica | 160¦179
|  | 180 | equipamentos p/ musculacao e aerobica | 160¦180
|  | 500 | mesas ping-pong/fla-flu/tenis de mesa | 160¦500
|  | 501 | materiais esportivos em geral | 160¦501
|  | 779 | tatame | 160¦779
|  | 45 | barbantes/cordas | 185¦45
|  | 46 | bombonas | 185¦46
|  | 89 | caixas/cestos | 185¦89
|  | 90 | chapas/bolas poliestireno | 185¦90
|  | 177 | embalagens p/ substancias infecciosas | 185¦177
|  | 178 | embalagens fepps padrao lafergs | 185¦178
|  | 221 | fitas/fitilhos | 185¦221
|  | 265 | garrafa/ garrafao para envase | 185¦265
|  | 267 | tampa/ rolha - para garrafa/ garrafao | 185¦267
|  | 632 | papel e papelao | 185¦632
|  | 691 | filmes plasticos/polibolhas | 185¦691
|  | 735 | sacos/sacolas | 185¦735
|  | 45 | bandeiras brasileiras uso externo | 205¦45
|  | 46 | bandeiras estados/municipios uso externo | 205¦46
|  | 47 | bandeiras paises uso externo | 205¦47
|  | 48 | bandeiras especiais uso externo | 205¦48
|  | 49 | bandeiras - acessorios uso interno/externo | 205¦49
|  | 50 | bandeiras em geral uso interno | 205¦50
|  | 180 | estandartes | 205¦180
|  | 45 | bottons | 215¦45
|  | 46 | bolsas p/ eventos/cursos | 215¦46
|  | 47 | marca paginas | 215¦47
|  | 89 | carteiras funcionais | 215¦89
|  | 90 | crachas | 215¦90
|  | 91 | cartoes magneticos | 215¦91
|  | 92 | canetas personalizadas | 215¦92
|  | 177 | escudos | 215¦177
|  | 225 | fitas personalizadas p/ crachas/cartoes ponto | 215¦225
|  | 230 | faca p/ churrasco prateada/gravada | 215¦230
|  | 231 | conjunto bomba e cuia | 215¦231
|  | 300 | guarda sol/guarda chuva personalizados | 215¦300
|  | 400 | bones e camisetas personalizadas | 215¦400
|  | 500 | medalha/ trofeu | 215¦500
|  | 505 | replica em metal | 215¦505
|  | 632 | placas p/ identificacao de patrimonio | 215¦632
|  | 635 | placa de identificacao de veiculo | 215¦635
|  | 779 | trenas personalizadas | 215¦779
|  | 800 | artigos para copa cozinha personalizados | 215¦800
|  | 805 | balao personalizado | 215¦805
|  | 1 | abrigos | 245¦1
|  | 2 | aventais | 245¦2
|  | 3 | aventais cirurgicos descartaveis | 245¦3
|  | 45 | bones/ toucas/ chapeus/ luvas | 245¦45
|  | 89 | calcas/calcoes/bermudas | 245¦89
|  | 90 | camisas | 245¦90
|  | 91 | camisetas/blusas/blusoes | 245¦91
|  | 92 | casacos | 245¦92
|  | 93 | cintos | 245¦93
|  | 94 | coletes | 245¦94
|  | 95 | campos/coberturas cirurgicos | 245¦95
|  | 103 | confeccao de fantasia | 245¦103
|  | 105 | conjuntos diversos | 245¦105
|  | 265 | gravatas/lencos/lencos femininos/_mantas | 245¦265
|  | 397 | japonas/jaquetas | 245¦397
|  | 398 | jalecos | 245¦398
|  | 500 | macacoes | 245¦500
|  | 501 | meias | 245¦501
|  | 502 | mascaras/manguitos | 245¦502
|  | 632 | pro-pes/perneiras/perineais/triangulos | 245¦632
|  | 691 | roupas/acessorios p/camaras frigorificas | 245¦691
|  | 692 | roupas intimas | 245¦692
|  | 693 | roupas de banho | 245¦693
|  | 823 | uniformes profissionais | 245¦823
|  | 824 | uniformes esportivos | 245¦824
|  | 867 | vestidos e saias | 245¦867
|  | 45 | botas | 250¦45
|  | 46 | bolsas/malas/mochilas | 250¦46
|  | 89 | calcados tipo tenis | 250¦89
|  | 90 | chinelos | 250¦90
|  | 265 | guarda-chuvas | 250¦265
|  | 735 | sapatos | 250¦735
|  | 736 | sandalias | 250¦736
|  | 779 | tamancos | 250¦779
|  | 1 | alfinetes/agulhas/botoes/porta-alfinetes | 255¦1
|  | 221 | fitas/fechos/elasticos/giz costura | 255¦221
|  | 456 | linhas/las/fios | 255¦456
|  | 779 | tecidos | 255¦779
|  | 89 | cobertores/colchas/acolchoados | 260¦89
|  | 456 | lencois/fronhas | 260¦456
|  | 457 | luvas/babeiros atoalhados | 260¦457
|  | 779 | toalhas | 260¦779
|  | 1 | acessorios/materiais p/microfilmagem | 270¦1
|  | 89 | caixas p/microfilmes | 270¦89
|  | 177 | equipamentos p/microfilmagem | 270¦177
|  | 456 | lampadas p/microfilmadoras/leitoras | 270¦456
|  | 500 | microfilmes | 270¦500
|  | 632 | papel p/leitoras | 270¦632
|  | 779 | toner | 270¦779
|  | 1 | aparelhos p/ limpeza e higiene | 285¦1
|  | 2 | aparelhos p/preparo de alimentos | 285¦2
|  | 3 | aparelhos p/aquecimento e purificacao de agua | 285¦3
|  | 45 | bebedouros e purificadores de agua | 285¦45
|  | 89 | conjuntos compactos | 285¦89
|  | 90 | cafeteiras eletricas | 285¦90
|  | 177 | depuradores/exaustores domesticos | 285¦177
|  | 221 | ferros eletricos/tabuas passar roupa | 285¦221
|  | 222 | fogoes e fornos | 285¦222
|  | 500 | maquinas de lavar roupa | 285¦500
|  | 501 | maquinas de secar roupa | 285¦501
|  | 691 | refrigeradores e congeladores | 285¦691
|  | 1 | aquecedores de ambiente | 290¦1
|  | 89 | condicionadores de ar e sistemas de climatizacao | 290¦89
|  | 90 | conjunto manifolds | 290¦90
|  | 177 | equipamentos p/climatizacao/condicionadores | 290¦177
|  | 500 | material p/aquecedor/condicionador/ventilador/desumificador | 290¦500
|  | 867 | ventiladores/circuladores e desumidificadores de ar | 290¦867
|  | 2 | aparelhos/equipamentos de som | 295¦2
|  | 89 | cameras de video/equipamentos projecao/ binoculo | 295¦89
|  | 95 | cameras fotograficas/equipamentos fotograficos | 295¦95
|  | 105 | equipamento para edicao de audio/video | 295¦105
|  | 500 | materiais p/projecao/video/som | 295¦500
|  | 510 | materiais fotograficos | 295¦510
|  | 589 | materiais/ tecidos/ para palco e teatro | 295¦589
|  | 595 | equipamentos/mat/acessorios para projecao/video/foto/som | 295¦595
|  | 632 | plataformas pantograficas/telescop./guarda corpo | 295¦632
|  | 633 | paineis eletronicos para atendimento | 295¦633
|  | 735 | sistema monitoramento eletronico | 295¦735
|  | 779 | televisores/acessorios | 295¦779
|  | 867 | videocassetes/acessorios | 295¦867
|  | 868 | video dvd/ home theater/ acessorios | 295¦868
|  | 1 | armarios | 320¦1
|  | 2 | arquivos/ficharios/mapotecas | 320¦2
|  | 45 | beliches/camas/bercos | 320¦45
|  | 47 | balcoes | 320¦47
|  | 89 | cofres | 320¦89
|  | 90 | cadeiras/bancos | 320¦90
|  | 95 | carrinhos bebe/cercados/andadores | 320¦95
|  | 177 | estantes/suportes/racks/fruteiras | 320¦177
|  | 178 | estacoes de trabalho | 320¦178
|  | 500 | mesas | 320¦500
|  | 508 | mesa/cadeira (conjunto) | 320¦508
|  | 510 | moveis hospitalares | 320¦510
|  | 511 | moveis informatica | 320¦511
|  | 512 | moveis decoracao/jardim | 320¦512
|  | 513 | moveis panificacao | 320¦513
|  | 515 | moveis sob medida/ armarios, balcoes, mesas,... | 320¦515
|  | 632 | poltronas/sofas | 320¦632
|  | 635 | pecas de reposicao | 320¦635
|  | 676 | quadros/murais | 320¦676
|  | 999 | moveis/estofados/componentes em geral | 320¦999
|  | 89 | colchoes/colchonetes/travesseiros/almofadas c/forro | 345¦89
|  | 95 | colchoes/colchonetes/travesseiros/espumas s/forro | 345¦95
|  | 691 | revestimentos | 345¦691
|  | 1 | aparelhos para preparo de alimentos | 350¦1
|  | 2 | armarios/estantes/mesas/estruturas metalic | 350¦2
|  | 45 | bebedouros/purificadores de agua | 350¦45
|  | 89 | cafeteiras eletricas/fogareiros eletricos | 350¦89
|  | 90 | caldeiroes p/ cozimento | 350¦90
|  | 91 | camaras frias / maquina de fabricar gelo | 350¦91
|  | 92 | caldeiras a vapor | 350¦92
|  | 133 | digitos de borracha | 350¦133
|  | 171 | pecas/materiais/acessorios uso comercial/industrial | 350¦171
|  | 177 | eq. p/ exaustao | 350¦177
|  | 178 | eq. p/ padaria e confeitaria | 350¦178
|  | 179 | equipamentos p/cozinha industrial/comercial | 350¦179
|  | 180 | equipamentos lavanderia industrial/limpeza | 350¦180
|  | 181 | equipamentos p/barbearia e salao de beleza | 350¦181
|  | 182 | equipamentos p/ industria de laticinios | 350¦182
|  | 187 | equipamentos/pecas/acessorios p/ industria de reciclagem | 350¦187
|  | 221 | fogoes e fornos | 350¦221
|  | 300 | equipamentos para transporte de agua | 350¦300
|  | 500 | maquinas de lavar louca | 350¦500
|  | 501 | maquina costura/empacotadora automatica/seladora | 350¦501
|  | 502 | materiais/acessorios para caldeiras | 350¦502
|  | 521 | maquina para triturar vidro/ plastico/ aluminio | 350¦521
|  | 585 | equipamentos controle de maquinas e processos industriais | 350¦585
|  | 632 | pallets | 350¦632
|  | 702 | pecas e acessorios para reparo de maquinas | 350¦702
|  | 735 | serra de fita p/ acougues | 350¦735
|  | 825 | utensilios p/ cozinha industrial/comercial | 350¦825
|  | 867 | valvulas p/ vapor | 350¦867
|  | 888 | pecas e acessorios em aco pressurizado | 350¦888
|  | 999 | pecas/mat./acessorios uso comercial/industrial | 350¦999
|  | 1 | abridores | 360¦1
|  | 45 | bacias | 360¦45
|  | 46 | bandejas/ forros | 360¦46
|  | 47 | batedores/amassadores/rolos | 360¦47
|  | 89 | canecas e copos (exceto de plastico) | 360¦89
|  | 90 | cremeiras, tijelas e conchas terrinas | 360¦90
|  | 178 | escorredores de massa | 360¦178
|  | 179 | espremedores de frutas | 360¦179
|  | 180 | esterilizador de utensilios | 360¦180
|  | 221 | filtros dagua | 360¦221
|  | 222 | funil, coador, lava-arroz e peneiras | 360¦222
|  | 265 | garrafas termicas/ jarras e copos | 360¦265
|  | 350 | marmita termica | 360¦350
|  | 505 | materiais descartaveis | 360¦505
|  | 632 | paliteiros, saleiros, acucareiros e mantegueiras | 360¦632
|  | 633 | panelas e formas | 360¦633
|  | 634 | porta utensilios | 360¦634
|  | 635 | potes | 360¦635
|  | 636 | purificadores de agua | 360¦636
|  | 691 | raladores | 360¦691
|  | 701 | relogio de parede | 360¦701
|  | 705 | supla/ lugar americano/ jogo americano | 360¦705
|  | 779 | tabuas e tabuleiros | 360¦779
|  | 780 | talheres/tesouras p/ cozinha/ acendedor | 360¦780
|  | 781 | tarros de leite e tachos | 360¦781
|  | 782 | travessas/pratos/conjuntos(exceto plast./descart.) | 360¦782
|  | 926 | xicaras / conjuntos | 360¦926
|  | 45 | baldes | 380¦45
|  | 46 | bomba manual p/inseticida | 380¦46
|  | 133 | desentupidores | 380¦133
|  | 177 | esfregoes/esponjas de aco | 380¦177
|  | 178 | espanadores | 380¦178
|  | 179 | esponjas | 380¦179
|  | 180 | estopas/toalhas mecanicas | 380¦180
|  | 181 | escadas | 380¦181
|  | 190 | equipamentos p/limpeza | 380¦190
|  | 221 | flanelas/panos | 380¦221
|  | 456 | lixeira metalica/plastica | 380¦456
|  | 632 | pas plasticas/metalicas e prendedores de roupa | 380¦632
|  | 633 | papel higienico | 380¦633
|  | 634 | papel toalha | 380¦634
|  | 635 | cabide | 380¦635
|  | 867 | vassouras/escovas | 380¦867
|  | 45 | barracas/ tendas | 390¦45
|  | 89 | camisas p/ lampioes e lanternas | 390¦89
|  | 90 | cantil | 390¦90
|  | 221 | fogareiro | 390¦221
|  | 265 | gelo reutilizavel | 390¦265
|  | 456 | lampiao | 390¦456
|  | 457 | lanternas | 390¦457
|  | 460 | lonas | 390¦460
|  | 500 | materiais/acessorios p/acampamento | 390¦500
|  | 510 | mesas | 390¦510
|  | 691 | redes | 390¦691
|  | 692 | refrigeradores portateis | 390¦692
|  | 735 | sacos de dormir/colchoes inflaveis | 390¦735
|  | 1 | acessorios para radios transceptores e estacoes | 395¦1
|  | 2 | antenas | 395¦2
|  | 3 | antenas p/ estacoes fixas e estacoes moveis veiculares | 395¦3
|  | 4 | modulos receptores/transmissores | 395¦4
|  | 45 | baterias e carregadores de baterias p/ transceptores | 395¦45
|  | 90 | cristal oscilador | 395¦90
|  | 133 | duplexadores | 395¦133
|  | 221 | fonte de alimentacao | 395¦221
|  | 265 | gps | 395¦265
|  | 266 | radares | 395¦266
|  | 505 | monitores | 395¦505
|  | 691 | radios transceptores | 395¦691
|  | 692 | radios transmissores | 395¦692
|  | 779 | mastros e torres para antenas | 395¦779
|  | 89 | grafismo de audio/video | 397¦89
|  | 103 | iluminacao cenica | 397¦103
|  | 145 | sistema de armazenamento de audio/video | 397¦145
|  | 172 | sistema de captacao/comunicacao/edicao/de audio e video | 397¦172
|  | 181 | sistema de codificacao/multiplexacao | 397¦181
|  | 198 | sistema de exibicao de audio/video | 397¦198
|  | 215 | materiais, equipamentos e acessorios para radiodifusao. | 397¦215
|  | 235 | sistema irradiante | 397¦235
|  | 269 | sistema monitoramento/medidas de sinais de audio/video | 397¦269
|  | 291 | sistema de transmissao/recepcao via satelite | 397¦291
|  | 298 | sistema de transmissao/recepcao via terrestre | 397¦298
|  | 1 | acessorios/componentes/suprimentos p/telefonia | 400¦1
|  | 3 | acessorios/componentes/suprimentos p/centrais telefonicas | 400¦3
|  | 89 | centrais telefonicas | 400¦89
|  | 133 | detectores/bloqueadores de chamadas telefonicas | 400¦133
|  | 177 | estabilizadores de tensao | 400¦177
|  | 221 | fac-similes | 400¦221
|  | 735 | secretarias eletronicas/binas | 400¦735
|  | 779 | telefones | 400¦779
|  | 45 | balancas | 405¦45
|  | 89 | caladores | 405¦89
|  | 133 | densimetros | 405¦133
|  | 134 | detectores | 405¦134
|  | 177 | estacoes meteorologicas/eq. meteorologicos | 405¦177
|  | 179 | equipamentos p/topografia e cartografia | 405¦179
|  | 181 | equipamentos p/laboratorio quimico | 405¦181
|  | 221 | frequencimetros | 405¦221
|  | 309 | hidrometros | 405¦309
|  | 380 | indicador de pesagem / celula de conversao | 405¦380
|  | 500 | multimetros | 405¦500
|  | 501 | medidores/calibradores/aferidores/controladores | 405¦501
|  | 502 | mesas p/ medicao | 405¦502
|  | 505 | materiais p/medicao | 405¦505
|  | 588 | osciloscopios | 405¦588
|  | 590 | odometros | 405¦590
|  | 779 | termoigrometros | 405¦779
|  | 911 | wattimetros | 405¦911
|  | 89 | capacitores potencia | 410¦89
|  | 177 | estabilizadores de tensao | 410¦177
|  | 221 | filtros redes energia | 410¦221
|  | 265 | grupos geradores | 410¦265
|  | 779 | transformadores de tensao | 410¦779
|  | 781 | turbinas | 410¦781
|  | 1 | acessorios p/ condicionadores de ar | 420¦1
|  | 89 | capacitores | 420¦89
|  | 90 | circuito integrado | 420¦90
|  | 91 | conectores e redutores | 420¦91
|  | 92 | cabos | 420¦92
|  | 93 | componentes eletronicos | 420¦93
|  | 133 | diodos | 420¦133
|  | 221 | filtros | 420¦221
|  | 501 | mantas dissipativa | 420¦501
|  | 632 | ponteira e resistencia p/ ferro de soldar | 420¦632
|  | 633 | paineis solares | 420¦633
|  | 650 | potenciometros | 420¦650
|  | 660 | pilhas/baterias | 420¦660
|  | 691 | resistores | 420¦691
|  | 693 | recarregadores/carregadores/transformadores de bateria | 420¦693
|  | 779 | transistores | 420¦779
|  | 780 | termostatos | 420¦780
|  | 867 | valvulas | 420¦867
|  | 1 | acionador comutador | 428¦1
|  | 89 | catracas biometricas | 428¦89
|  | 500 | modulos detectores de veiculo | 428¦500
|  | 501 | cartao proximidade regravavel controle de acesso | 428¦501
|  | 555 | pedestal organizador de fila (divisor de fluxo) | 428¦555
|  | 632 | porta-cartao ponto | 428¦632
|  | 634 | cartoes para relogio ponto digital | 428¦634
|  | 645 | sistema automarizacao de portas | 428¦645
|  | 691 | relogio-ponto e registradores de frequencia | 428¦691
|  | 692 | fechaduras eletronicas | 428¦692
|  | 735 | software para registrador de frequencia | 428¦735
|  | 736 | sorteadores eletronicos microprocessados | 428¦736
|  | 1 | acessorios p/ solda | 435¦1
|  | 177 | eletrodos | 435¦177
|  | 178 | equipamentos p/ solda | 435¦178
|  | 500 | materiais p/ solda | 435¦500
|  | 1 | alicates e torquesas | 440¦1
|  | 2 | arcos de puas | 440¦2
|  | 45 | bigornas | 440¦45
|  | 46 | bombas p/ graxa manual | 440¦46
|  | 89 | chaves | 440¦89
|  | 90 | cortadores | 440¦90
|  | 91 | conjunto de ferramentas | 440¦91
|  | 92 | cavaletes/suportes | 440¦92
|  | 133 | desempenadeiras/colheres de pedreiro | 440¦133
|  | 177 | espatulas/escovas | 440¦177
|  | 221 | facas, facoes e canivetes | 440¦221
|  | 222 | ferramentas p/ apicultura | 440¦222
|  | 223 | ferramentas p/ perfuratriz | 440¦223
|  | 224 | formao | 440¦224
|  | 225 | foices | 440¦225
|  | 226 | fitas p/ medicao | 440¦226
|  | 227 | ferramentas diversas | 440¦227
|  | 265 | grampeadores p/ madeira, papelao | 440¦265
|  | 266 | grampos | 440¦266
|  | 456 | limas, grosas e travadeiras | 440¦456
|  | 500 | machados e machadinhas | 440¦500
|  | 501 | martelos e marretas | 440¦501
|  | 502 | macaricos de corte | 440¦502
|  | 503 | macacos hidraulico | 440¦503
|  | 504 | morsas | 440¦504
|  | 632 | pas/cavadeiras | 440¦632
|  | 633 | pe de cabra | 440¦633
|  | 634 | picaretas | 440¦634
|  | 635 | puncoes e saca-pinos | 440¦635
|  | 636 | pincas | 440¦636
|  | 637 | pistolas de pintura | 440¦637
|  | 691 | rebitadores | 440¦691
|  | 735 | serras e serrotes | 440¦735
|  | 736 | soquetes | 440¦736
|  | 779 | talhadeiras | 440¦779
|  | 780 | tesoura p/ chapa de aco | 440¦780
|  | 781 | tornos bancada | 440¦781
|  | 782 | tarraxas | 440¦782
|  | 89 | carregadores de bateria | 445¦89
|  | 90 | cortadores | 445¦90
|  | 92 | coladeiras de bordo p/ marcenaria | 445¦92
|  | 177 | equipamentos p/oficinas | 445¦177
|  | 222 | furadeiras/perfuratrizes | 445¦222
|  | 223 | facetadores | 445¦223
|  | 224 | fornos | 445¦224
|  | 225 | fresadoras | 445¦225
|  | 456 | lixadeiras | 445¦456
|  | 500 | moto-esmerilhadeira | 445¦500
|  | 501 | moto-politrizes | 445¦501
|  | 502 | marteletes | 445¦502
|  | 503 | motores eletricos trifasicos | 445¦503
|  | 504 | maquinas confeccao telas de arame | 445¦504
|  | 632 | plainas | 445¦632
|  | 640 | politrizes | 445¦640
|  | 656 | redutor de velocidade para motor | 445¦656
|  | 691 | retificadeiras | 445¦691
|  | 735 | serras | 445¦735
|  | 779 | tornos/placas autocentrantes | 445¦779
|  | 780 | tupias | 445¦780
|  | 867 | vibradores | 445¦867
|  | 1 | abracadeiras | 450¦1
|  | 2 | aneis retencao | 450¦2
|  | 47 | brocas | 450¦47
|  | 48 | buchas | 450¦48
|  | 49 | bancadas marcineiros / bancadas profissionais | 450¦49
|  | 50 | bicos encher pneu | 450¦50
|  | 51 | bits | 450¦51
|  | 55 | caixa para ferramentas/ maleta/ bolsa | 450¦55
|  | 90 | colas/adesivos/vedantes | 450¦90
|  | 133 | discos de corte/debaste/serra/lamina | 450¦133
|  | 221 | fechaduras/trincos/macanetas/dobradicas/molas/chaves | 450¦221
|  | 222 | fitas gomadas | 450¦222
|  | 266 | gancho de inspecao p/ frigorifico | 450¦266
|  | 458 | lixas/fitas antiderrapantes | 450¦458
|  | 501 | massas de vedacao | 450¦501
|  | 502 | microesfera de vidro | 450¦502
|  | 503 | materiais/acessorios pintura | 450¦503
|  | 504 | materiais/acessorios p/marcenaria/ carpintaria | 450¦504
|  | 505 | massas e texturas em geral (exceto de vedacao) | 450¦505
|  | 632 | pedras de esmeril/afiar | 450¦632
|  | 633 | pregos/parafusos/rebites/porcas/arruelas | 450¦633
|  | 634 | porta-cadeado/cadeados/correntes | 450¦634
|  | 635 | produtos p/ polimento | 450¦635
|  | 691 | rolos/trinchas/broxas/pinceis | 450¦691
|  | 735 | solventes/diluentes/removedores/retardadores | 450¦735
|  | 779 | tintas/vernizes/seladores/primers | 450¦779
|  | 133 | distanciadores | 452¦133
|  | 221 | arame farpado/grampos/ concertina | 452¦221
|  | 222 | arame galvanizado | 452¦222
|  | 223 | arame p/ emplacamento | 452¦223
|  | 224 | arame recozido | 452¦224
|  | 235 | arame aco/ aco inox | 452¦235
|  | 779 | tela | 452¦779
|  | 1 | assoalhos/ lambri | 460¦1
|  | 89 | caibro e caibrinho | 460¦89
|  | 90 | compensado e aglomerado | 460¦90
|  | 91 | caixao funebre | 460¦91
|  | 177 | escoras e mouroes | 460¦177
|  | 221 | forrinho | 460¦221
|  | 265 | guia | 460¦265
|  | 456 | laminas de madeira/formica | 460¦456
|  | 457 | lenha | 460¦457
|  | 500 | mata junta | 460¦500
|  | 505 | madeiras macicas | 460¦505
|  | 632 | pranchas | 460¦632
|  | 691 | ripa | 460¦691
|  | 692 | roda-pe | 460¦692
|  | 735 | sarrafo | 460¦735
|  | 779 | tabuas | 460¦779
|  | 1 | acessorios/pecas de borracha/silicone | 461¦1
|  | 2 | acessorios/pecas de plastico/teflon/tecnil/espuma | 461¦2
|  | 89 | chapas de acrilico | 461¦89
|  | 90 | camara de butil p/ bolas | 461¦90
|  | 501 | materia-prima p/ confeccao de bolas esportiva | 461¦501
|  | 5 | cobre redondo | 463¦5
|  | 9 | colarinho para cabo de aco | 463¦9
|  | 1 | areia/argamassa/cimento/brita/rejunte/cordao solda | 465¦1
|  | 2 | azulejos/ladrilhos/pisos/revestimentos/forros | 465¦2
|  | 3 | algeroz/calha | 465¦3
|  | 4 | andaimes/arquibancadas moduladas | 465¦4
|  | 5 | acessorios p/ gesso acartonado | 465¦5
|  | 6 | modulos construtivos moveis | 465¦6
|  | 45 | baldes | 465¦45
|  | 46 | betoneiras e misturadores mecanico | 465¦46
|  | 89 | carros de mao | 465¦89
|  | 90 | conjunto vibratorio completos e acessorios | 465¦90
|  | 92 | cal | 465¦92
|  | 93 | concreto/mouroes/marcos | 465¦93
|  | 177 | esquadros/regua pedreiros | 465¦177
|  | 178 | equipamentos de teste | 465¦178
|  | 179 | equipamentos p/ construcao civil | 465¦179
|  | 221 | ferro/aco/aluminio/bronze/latao | 465¦221
|  | 270 | guaritas | 465¦270
|  | 353 | impermeabilizante e aditivo p/alvenaria | 465¦353
|  | 354 | materiais p/isolacao | 465¦354
|  | 500 | metros e trenas | 465¦500
|  | 501 | mesas vibradoras | 465¦501
|  | 502 | massas/fitas p/ gesso acartonado | 465¦502
|  | 544 | niveis e prumos | 465¦544
|  | 633 | pedras/gessos | 465¦633
|  | 634 | perfis metalicos p/ fixacao de gesso acartonado | 465¦634
|  | 635 | portas/marcos/guarnicoes | 465¦635
|  | 779 | tanques/pias/cubas | 465¦779
|  | 780 | telhas | 465¦780
|  | 781 | tijolos | 465¦781
|  | 785 | toldos | 465¦785
|  | 1 | armacoes secundarias | 475¦1
|  | 89 | chaves eletricas | 475¦89
|  | 90 | componentes p/ instalacoes eletricas | 475¦90
|  | 91 | cabo coaxial | 475¦91
|  | 133 | disjuntores/reles | 475¦133
|  | 177 | eletrodutos/conexoes/caixas de derivacao | 475¦177
|  | 178 | eletrificadores p/ cerca eletrica rural | 475¦178
|  | 221 | fios/cabos eletricos | 475¦221
|  | 222 | fitas isolantes/ emenda termocontratil/ contratil | 475¦222
|  | 223 | fusiveis/bases | 475¦223
|  | 353 | interruptores/tomadas/celulas fotoeletricas/acessorios | 475¦353
|  | 354 | isoladores | 475¦354
|  | 456 | lampadas/farois/refletores/sinaleiro | 475¦456
|  | 457 | luminarias/postes/calhas/suportes | 475¦457
|  | 691 | reatores | 475¦691
|  | 705 | vara de manobra telescopica para eletricista | 475¦705
|  | 1 | aquecedores de agua | 480¦1
|  | 2 | acessorios p/banheiros | 480¦2
|  | 45 | braco de chuveiro | 480¦45
|  | 89 | caixas de descarga e pecas | 480¦89
|  | 90 | caixas/ralos/grelhas | 480¦90
|  | 91 | chuveiros/duchas | 480¦91
|  | 92 | cola tubos de pvc | 480¦92
|  | 93 | conexoes de pvc hidraulicas e sanitarias | 480¦93
|  | 94 | conexoes de ferro hidraulicas | 480¦94
|  | 95 | calhas e acessorios | 480¦95
|  | 96 | contentores flexiveis p/ agua | 480¦96
|  | 97 | caixas de protecao para hidrometros | 480¦97
|  | 98 | mangueira/ mangote | 480¦98
|  | 221 | fitas/vedantes/aneis de borracha | 480¦221
|  | 222 | fossa septica | 480¦222
|  | 456 | ligacoes flexiveis e bolsas p/ sanitarios | 480¦456
|  | 632 | pastas lubrificantes | 480¦632
|  | 691 | registros / plug para lavatorios e bide | 480¦691
|  | 692 | reservatorios p/ agua | 480¦692
|  | 695 | torre metalica p/ reservatorio de agua | 480¦695
|  | 700 | redutores e moduladoers de agua | 480¦700
|  | 779 | torneiras e reparos | 480¦779
|  | 780 | tubos pvc agua | 480¦780
|  | 781 | tubos pvc esgoto | 480¦781
|  | 782 | tubos ferro/galvanizado agua | 480¦782
|  | 783 | tubos de concreto | 480¦783
|  | 784 | tanques/pias/cubas/banheiras/vasos/tampos | 480¦784
|  | 867 | valvulas e reparos | 480¦867
|  | 177 | espelhos | 495¦177
|  | 867 | vidro padrao caff | 495¦867
|  | 868 | vidro plano | 495¦868
|  | 900 | molduras para quadros/diplomas | 495¦900
|  | 89 | cortinas/persianas/acessorios | 505¦89
|  | 133 | divisorias | 505¦133
|  | 265 | gabideiros/porta guarda-chuvas | 505¦265
|  | 510 | manequins expositor | 505¦510
|  | 570 | materiais/ produtos para decoracao | 505¦570
|  | 779 | tapetes/capachos/forracoes/ isolamento acustico | 505¦779
|  | 781 | tela/fita antiderrapante p/tapete/capacho/forracao | 505¦781
|  | 785 | buques/ arranjos/ coroa de flores | 505¦785
|  | 1 | obras de arte | 510¦1
|  | 2 | objetos decorativos | 510¦2
|  | 1 | algemas | 515¦1
|  | 45 | bastoes | 515¦45
|  | 89 | coletes salva-vida | 515¦89
|  | 90 | coletes a prova de bala | 515¦90
|  | 91 | cilindros p/ ar respiravel | 515¦91
|  | 92 | cortinas de protecao | 515¦92
|  | 94 | cancelas eletronicas | 515¦94
|  | 95 | calcados de seguranca | 515¦95
|  | 133 | detectores de metais | 515¦133
|  | 177 | eq. p/ prevencao de incendio/seguranca | 515¦177
|  | 178 | equipamentos p/ investigacao | 515¦178
|  | 179 | equipamentos anti-bombas | 515¦179
|  | 180 | equipamentos p/ identificacao e sinalizacao transito | 515¦180
|  | 181 | equipamentos de raio-x | 515¦181
|  | 182 | equipamentos de contra-espion./interc./audio/video | 515¦182
|  | 183 | envelopes de seguranca | 515¦183
|  | 221 | filmes de seguranca e controle solar | 515¦221
|  | 285 | lanterna de servico | 515¦285
|  | 456 | lacres/selos seguranca | 515¦456
|  | 500 | materiais de seguranca/protecao individual | 515¦500
|  | 501 | materiais p/ prevencao de incendio/seguranca | 515¦501
|  | 505 | materiais p/identificacao de veiculos | 515¦505
|  | 507 | materiais p/ papiloscopia | 515¦507
|  | 510 | materiais de seguranca/protecao coletiva | 515¦510
|  | 511 | materia prima p/ confeccao de coletes balisticos | 515¦511
|  | 515 | materiais p/ identificacao e sinalizacao transito | 515¦515
|  | 691 | resgate e salvamento - equipamentos/manequim trein | 515¦691
|  | 750 | sistemas de protecao ambientais | 515¦750
|  | 868 | vestuario de seguranca | 515¦868
|  | 45 | bombas/motobombas | 535¦45
|  | 89 | compressores de ar | 535¦89
|  | 500 | motores p/ compressores | 535¦500
|  | 550 | nebulizadores veicular p/ controle de mosquitos | 535¦550
|  | 632 | pecas/acessorios p/compressores de ar | 535¦632
|  | 633 | pecas/acessorios p/bombas e motobombas | 535¦633
|  | 645 | pecas/acessorios p/ bomba de racalque | 535¦645
|  | 1 | aspersores p/irrigacao | 540¦1
|  | 5 | equipamentos/ pecas/ materiais para irrigacao | 540¦5
|  | 735 | sistemas de irrigacao | 540¦735
|  | 177 | equipamentos p/ tratamento de agua | 548¦177
|  | 178 | equipamentos p/ tratamento de esgoto | 548¦178
|  | 345 | condensador de umidade atmosferica | 548¦345
|  | 500 | materiais/suprimentos p/ tratamento de agua | 548¦500
|  | 630 | pecas e acessorios p/ balanca rodoviaria | 550¦630
|  | 632 | pecas e acessorios p/dragas | 550¦632
|  | 634 | pecas e acessorios p/guindastes | 550¦634
|  | 89 | cabos de aco/correntes de aco/sapatilhas | 555¦89
|  | 177 | escavadeiras/motoniveladoras/pa carregadeiras/compactadores | 555¦177
|  | 221 | ferramentas/materiais p/equipamentos de mineracao/escavacao | 555¦221
|  | 500 | martelos rotopercussores | 555¦500
|  | 501 | materiais p/ perfuracao de pocos | 555¦501
|  | 601 | pecas/materiais e acessorios p manutencao de maquinas | 555¦601
|  | 632 | perfuratrizes | 555¦632
|  | 635 | pecas p/perfuratrizes e martelos rotopercussores | 555¦635
|  | 691 | retroescavadeiras/carregadoras compactas/acessorios | 555¦691
|  | 735 | sondas p/pocos tubulares | 555¦735
|  | 779 | tubos/filtros/revestimentos geomecanicos | 555¦779
|  | 1 | acessorios p/ carrinhos transporte | 565¦1
|  | 89 | carrinhos p/ transporte | 565¦89
|  | 90 | carregadores | 565¦90
|  | 177 | empilhadeiras | 565¦177
|  | 1 | aspirador/soprador/residuos | 580¦1
|  | 2 | acessorios p/ rocadeiras | 580¦2
|  | 5 | placa identificacao de planta | 580¦5
|  | 65 | banco de concreto/ madeira parajardim | 580¦65
|  | 221 | ferramentas manuais p/ jardim | 580¦221
|  | 225 | cabo para feramentas de ajardinamento | 580¦225
|  | 500 | maquinas p/grama / podadores p cercas | 580¦500
|  | 691 | regadores/mangueiras | 580¦691
|  | 705 | vaso para plantas | 580¦705
|  | 779 | telas plasticas | 580¦779
|  | 999 | equipamentos/pecas/acessorios p/ajardinamento | 580¦999
|  | 177 | elevadores | 593¦177
|  | 250 | esteira de movimentacao de bagagem | 593¦250
|  | 265 | guindastes | 593¦265
|  | 300 | escada rolante | 593¦300
|  | 550 | niveladoras de doca | 593¦550
|  | 605 | pecas e acessorios | 593¦605
|  | 779 | talhas | 593¦779
|  | 1 | veiculos aeronaves | 595¦1
|  | 2 | veiculos automoveis | 595¦2
|  | 3 | veiculos navais | 595¦3
|  | 89 | veiculos tipo pick-up | 595¦89
|  | 177 | veiculos especiais (ambulancia/detentos/carro forte,etc) | 595¦177
|  | 500 | veiculos motocicletas | 595¦500
|  | 691 | veiculos reboques e semi-reboques | 595¦691
|  | 779 | veiculos transporte coletivo/carga (onibus/caminhoes, etc.) | 595¦779
|  | 823 | veiculos utilitarios | 595¦823
|  | 824 | veiculos utilitarios tipo jipe | 595¦824
|  | 37 | alternadores | 600¦37
|  | 45 | baterias/acessorios | 600¦45
|  | 46 | baus | 600¦46
|  | 89 | cambios | 600¦89
|  | 95 | carrocerias/tanques | 600¦95
|  | 133 | diferencias e semi-arvores | 600¦133
|  | 140 | direcoes | 600¦140
|  | 177 | embreagens | 600¦177
|  | 183 | equipamentos acessorios | 600¦183
|  | 221 | ferramentas | 600¦221
|  | 227 | freios | 600¦227
|  | 500 | motores | 600¦500
|  | 505 | motores completos | 600¦505
|  | 632 | produtos e materiais p/limpeza e manutencao | 600¦632
|  | 634 | pecas/materiais/acessorios p/ aeronaves | 600¦634
|  | 645 | kit gnv para conversao / acessorios | 600¦645
|  | 691 | radios/alto-falantes/tweeteres/amplificadores/modulos | 600¦691
|  | 701 | simulador veicular/ avaliador dirigibilidade | 600¦701
|  | 735 | sistemas eletricos / fusiveis | 600¦735
|  | 740 | suspensao e rodas | 600¦740
|  | 779 | tapetes | 600¦779
|  | 999 | pecas/mat./acessorios de conserv.e manutencao veic | 600¦999
|  | 89 | carretas agricola/elevador agricola | 685¦89
|  | 90 | colhedeira/colhedora/colheitadeira | 685¦90
|  | 91 | cultivadores | 685¦91
|  | 92 | classificador cereais/descascador arroz | 685¦92
|  | 133 | debulhador/secador de sementes/moinhos | 685¦133
|  | 173 | equipamentos para cunicultura | 685¦173
|  | 174 | equipamentos para suinocultura | 685¦174
|  | 175 | equipamentos para piscicultura | 685¦175
|  | 176 | equipamentos para avicultura | 685¦176
|  | 177 | enxadas rotativas | 685¦177
|  | 178 | estufas agricolas/viveiros aclimatador mudas | 685¦178
|  | 179 | equipamentos para apicultura | 685¦179
|  | 180 | equipamentos p/ vinificacao | 685¦180
|  | 181 | esteiras transportadoras | 685¦181
|  | 183 | equipamentos para bovinocultura | 685¦183
|  | 265 | guincho hidraulico | 685¦265
|  | 500 | motosserras | 685¦500
|  | 501 | maquinas p/ tratamento de sementes | 685¦501
|  | 502 | microssilos/silos | 685¦502
|  | 632 | pecas/acessorios equipamentos agricolas | 685¦632
|  | 633 | pulverizador | 685¦633
|  | 692 | rocadeiras/raspadeiras/arados | 685¦692
|  | 693 | ordenhadeiras/resfriadores de leite | 685¦693
|  | 701 | materiais/ pecas/ acessorios para implementos agricolas | 685¦701
|  | 735 | semeadeira/sulcadeira/adubadeira/arrancadeira/plantadeira | 685¦735
|  | 738 | equipamento para producao racao | 685¦738
|  | 779 | tratores | 685¦779
|  | 780 | tanques coleta/transporte | 685¦780
|  | 795 | tronco de contencao | 685¦795
|  | 460 | laticinios e correlatos | 736¦460
|  | 640 | produtos de origem animal in natura | 736¦640
|  | 641 | produtos de origem vegetal in natura | 736¦641
|  | 642 | produtos nao pereciveis | 736¦642
|  | 643 | produtos de panificacao | 736¦643
|  | 89 | camara p/ pneus | 745¦89
|  | 90 | calibrador pneus | 745¦90
|  | 500 | materiais p/ conserto de pneus | 745¦500
|  | 502 | protetor camera de ar | 745¦502
|  | 632 | pneus | 745¦632
|  | 46 | baterias | 748¦46
|  | 47 | boias | 748¦47
|  | 89 | cabos de aco/polipropileno/nylon | 748¦89
|  | 90 | chapas de aco navegacao | 748¦90
|  | 133 | defensas p/ cais | 748¦133
|  | 456 | lanternas e materiais p/ sinalizacao | 748¦456
|  | 500 | motores de popa / motores diesel /motores gasolina | 748¦500
|  | 632 | pecas/materiais para barcos/botes/lanchas | 748¦632
|  | 1 | tampao | 750¦1
|  | 1 | acessorios/componentes | 754¦1
|  | 49 | birutas | 754¦49
|  | 456 | lampadas p/aeroportos | 754¦456
|  | 500 | materiais/acessorios p/sinalizacao de aeroportos | 754¦500
|  | 735 | sistema de navegacao por satelite | 754¦735
|  | 736 | sistemas balizamento/sinalizacao de aeroportos | 754¦736
|  | 779 | transformadores/estabilizadores | 754¦779
|  | 1 | asfalto/aditivos asfalticos | 757¦1
|  | 2 | alcool combustivel | 757¦2
|  | 3 | aditivos | 757¦3
|  | 89 | carvao vegetal | 757¦89
|  | 265 | gas liquefeito de petroleo | 757¦265
|  | 266 | gasolina | 757¦266
|  | 588 | oleos e graxas | 757¦588
|  | 632 | piche | 757¦632
|  | 676 | querosene | 757¦676
|  | 45 | botijoes | 758¦45
|  | 89 | centrais de gases | 758¦89
|  | 353 | instalacoes de gas | 758¦353
|  | 1 | armas | 760¦1
|  | 5 | acessorios e pecas p/armas | 760¦5
|  | 89 | cartuchos | 760¦89
|  | 177 | espoletas | 760¦177
|  | 178 | equipamento p/ recarga de cartuchos | 760¦178
|  | 179 | equipamentos anti-motim | 760¦179
|  | 180 | estojos | 760¦180
|  | 265 | granadas | 760¦265
|  | 500 | material p/ limpeza de armas | 760¦500
|  | 632 | polvoras | 760¦632
|  | 635 | projeteis | 760¦635
|  | 89 | carne bovina/produtos derivados | 773¦89
|  | 90 | carne avicola/produtos derivados | 773¦90
|  | 91 | carne ovina/produtos derivados | 773¦91
|  | 92 | carne suina/produtos derivados | 773¦92
|  | 456 | linguica/ fiambres | 773¦456
|  | 632 | peixe/frutos do mar/produtos derivados | 773¦632
|  | 633 | produtos organicos e agroecologicos | 773¦633
|  | 635 | pates | 773¦635
|  | 735 | salsichas/ salsichoes | 773¦735
|  | 779 | tripa | 773¦779
|  | 95 | carnes/peixes/frutos do mar/produtos derivados | 775¦95
|  | 225 | fiambres/pates/linguicas/salsichas/salsichoes | 775¦225
|  | 226 | frutigranjeiros/hortigranjeiros | 775¦226
|  | 460 | leites/manteigas/queijos/produtos derivados | 775¦460
|  | 632 | produtos organicos agroecologicos | 775¦632
|  | 640 | produtos nao pereciveis | 775¦640
|  | 641 | produtos de panificacao | 775¦641
|  | 456 | linguica/fiambres | 779¦456
|  | 632 | pates | 779¦632
|  | 735 | salsichas/salsichoes | 779¦735
|  | 779 | tripa | 779¦779
|  | 221 | frutigranjeiros | 784¦221
|  | 309 | hortigranjeiros | 784¦309
|  | 632 | produtos organicos agroecologicos | 784¦632
|  | 133 | derivados do leite | 788¦133
|  | 456 | leite | 788¦456
|  | 500 | manteiga | 788¦500
|  | 676 | queijo e similares | 788¦676
|  | 700 | cremes vegetais | 788¦700
|  | 1 | acucares/complementos energeticos | 792¦1
|  | 2 | alimentos enlatados/conservas | 792¦2
|  | 3 | agua mineral/refrigerantes | 792¦3
|  | 4 | adocantes | 792¦4
|  | 5 | arroz/feijao/lentilha/ervilha/canjica | 792¦5
|  | 6 | aveia | 792¦6
|  | 89 | cafe | 792¦89
|  | 90 | cevada/cereais | 792¦90
|  | 91 | chas/ervas/essencias | 792¦91
|  | 92 | complementos e compostos alimentares | 792¦92
|  | 93 | condimentos | 792¦93
|  | 94 | cesta basica | 792¦94
|  | 133 | doces em pasta/em calda/geleias | 792¦133
|  | 221 | farinhas | 792¦221
|  | 222 | fermentos | 792¦222
|  | 223 | frutas secas | 792¦223
|  | 265 | graos | 792¦265
|  | 500 | massas | 792¦500
|  | 501 | mel | 792¦501
|  | 588 | oleos/margarinas/maioneses/molhos | 792¦588
|  | 632 | produtos diversos | 792¦632
|  | 633 | produtos organicos agroecologicos | 792¦633
|  | 735 | sal | 792¦735
|  | 737 | sucos/chas | 792¦737
|  | 739 | substitutivos do leite natural | 792¦739
|  | 867 | vinhos/vinagres | 792¦867
|  | 45 | bolachas/biscoitos | 796¦45
|  | 89 | cucas/bolos/panetones | 796¦89
|  | 133 | doces/salgados | 796¦133
|  | 632 | paes/sanduiches/pizzas | 796¦632
|  | 89 | complementos e compostos nutricionais | 802¦89
|  | 133 | dietas completas e modulares | 802¦133
|  | 45 | bolachas/biscoitos | 803¦45
|  | 89 | cucas/bolos | 803¦89
|  | 133 | doces/salgados | 803¦133
|  | 225 | fiambre/linguicas/salsichoes | 803¦225
|  | 460 | manteiga/queijos/produtos derivados | 803¦460
|  | 632 | geleias/conservas | 803¦632
|  | 177 | equipamentos p/gases de uso hospitalar/laboratorial/indust. | 805¦177
|  | 265 | gases de uso hospitalar/ laboratorial/ industrial | 805¦265
|  | 353 | instalacoes/centrais de gas | 805¦353
|  | 177 | equipamentos p/ industria farmaceutica | 820¦177
|  | 502 | materias-prima para fabricacao de medicamentos | 820¦502
|  | 503 | materiais p/ acondicionamento e embalagem de medicamentos | 820¦503
|  | 633 | pecas/acessorios para equipamentos da industria farmaceutica | 820¦633
|  | 635 | padroes primarios / substancias quimicas de referencia | 820¦635
|  | 7 | aparelhos e equipamentos para analise de solos | 830¦7
|  | 8 | aparelhos/equipamentos p/analise eletro-eletronica | 830¦8
|  | 10 | aparelhos/equipamentos p/lab. metal mecanico/metalurgia | 830¦10
|  | 11 | aparelhos/equipamentos p/lab. construcao civil | 830¦11
|  | 102 | cromatografos/espectrofotometros/fotometros | 830¦102
|  | 103 | congeladores/freezers/containers/maquinas gelo | 830¦103
|  | 180 | estufas/fornos/chapas eletricas | 830¦180
|  | 183 | equipamentos para laboratorio | 830¦183
|  | 441 | kits/utensilios didaticos p/laboratorio | 830¦441
|  | 507 | materiais p/laboratorio | 830¦507
|  | 508 | microscopios/estereoscopios/lupas | 830¦508
|  | 555 | pecas/acessorios para equipamentos de laboratorio | 830¦555
|  | 636 | materiais p/tratamento de agua | 830¦636
|  | 637 | produtos quimicos p/laboratorio | 830¦637
|  | 638 | produtos quimicos p/tratamento de agua | 830¦638
|  | 750 | softwares p/ equipamentos | 830¦750
|  | 868 | vidraria p/laboratorio | 830¦868
|  | 1 | aditivos e acessorios para microbiologia | 855¦1
|  | 133 | diagnostica | 855¦133
|  | 500 | meios de cultura | 855¦500
|  | 1 | abaixador de lingua | 870¦1
|  | 2 | afastadores | 870¦2
|  | 3 | antropometros | 870¦3
|  | 4 | anuscopio | 870¦4
|  | 5 | aparelhos | 870¦5
|  | 6 | aspiradores/compressores | 870¦6
|  | 7 | audiometros | 870¦7
|  | 8 | autoclaves | 870¦8
|  | 9 | ambus | 870¦9
|  | 10 | aparelhos p/ medicina nuclear | 870¦10
|  | 45 | balancas | 870¦45
|  | 46 | baldes | 870¦46
|  | 47 | banho-maria p/ mamadeiras | 870¦47
|  | 48 | bercos aquecidos | 870¦48
|  | 49 | biombos | 870¦49
|  | 50 | bisturis | 870¦50
|  | 51 | bracadeiras | 870¦51
|  | 52 | baracas | 870¦52
|  | 53 | bandejas | 870¦53
|  | 54 | bombas infusao/ bomba vacuo aspiradora | 870¦54
|  | 55 | broncoscopios | 870¦55
|  | 60 | baterias | 870¦60
|  | 65 | cadeira de rodas/ triciclo eletrico para deficientes | 870¦65
|  | 89 | cabines | 870¦89
|  | 90 | cabos de instrumentais | 870¦90
|  | 91 | cadeiras oftalmologicas | 870¦91
|  | 93 | canetas p/ espirografos | 870¦93
|  | 94 | cardioversores | 870¦94
|  | 95 | ceratometros | 870¦95
|  | 96 | colonoscopios (fribroscopio) | 870¦96
|  | 97 | colposcopios | 870¦97
|  | 98 | coluna oftalmologica | 870¦98
|  | 99 | comadres | 870¦99
|  | 100 | compasso dobra cutanea | 870¦100
|  | 101 | conjunto baliu | 870¦101
|  | 102 | conjunto instrumental p/ cesariana | 870¦102
|  | 103 | cubas | 870¦103
|  | 104 | canulas | 870¦104
|  | 105 | curetas | 870¦105
|  | 106 | compressores | 870¦106
|  | 133 | desfribriladores | 870¦133
|  | 134 | detectores de batimentos cardiofetais | 870¦134
|  | 135 | diapasao de gaudencio | 870¦135
|  | 136 | descoladores | 870¦136
|  | 177 | eletrocardiografos | 870¦177
|  | 178 | eletrocauterios | 870¦178
|  | 179 | eletroencefalografos | 870¦179
|  | 180 | escalas | 870¦180
|  | 181 | escarradeiras | 870¦181
|  | 182 | esfingnomanometros | 870¦182
|  | 183 | especulos/alcas | 870¦183
|  | 184 | espelhos p/ instrumentais | 870¦184
|  | 185 | espirometros | 870¦185
|  | 186 | estetoscopios | 870¦186
|  | 187 | estiletes | 870¦187
|  | 188 | estribo de kirschner | 870¦188
|  | 189 | estojos | 870¦189
|  | 190 | equipamentos medico-hospitalares e de enfermagem | 870¦190
|  | 191 | equipamentos radiologicos (exceto odontologicos) | 870¦191
|  | 192 | equipamentos fisioterapico | 870¦192
|  | 221 | facas p/ necropsia | 870¦221
|  | 222 | focos/refletores | 870¦222
|  | 223 | forceps | 870¦223
|  | 224 | fotoforos | 870¦224
|  | 265 | goteira de brown | 870¦265
|  | 266 | guia ayoa | 870¦266
|  | 267 | ganchos | 870¦267
|  | 268 | goniometros | 870¦268
|  | 269 | glicosimetros | 870¦269
|  | 309 | hamper | 870¦309
|  | 310 | histerometro | 870¦310
|  | 353 | incubadoras | 870¦353
|  | 354 | instrumentais | 870¦354
|  | 355 | incineradores | 870¦355
|  | 441 | kits parto/queimados/primeiro socorros | 870¦441
|  | 456 | laminas p/ bisturi | 870¦456
|  | 457 | laminas p/ laringoscopio | 870¦457
|  | 458 | lampadas cirurgica de teto | 870¦458
|  | 459 | lamparinas p/desembacamento especular | 870¦459
|  | 460 | lanternas p/ exame orofaringe | 870¦460
|  | 461 | laringoscopios | 870¦461
|  | 500 | maletas | 870¦500
|  | 501 | mandris | 870¦501
|  | 503 | manometros | 870¦503
|  | 504 | martelos | 870¦504
|  | 505 | monitores | 870¦505
|  | 506 | microscopios cirurgicos | 870¦506
|  | 507 | materiais medico-hospitalares e de enfermagem | 870¦507
|  | 508 | materiais radiologicos (exceto odontologicos) | 870¦508
|  | 509 | materiais medico-hospitalares e de enfermagem (contin. 507) | 870¦509
|  | 510 | materiais fisioterapicos | 870¦510
|  | 544 | nebulizadores | 870¦544
|  | 588 | oftalmoscopios | 870¦588
|  | 589 | ordenha de leite materno | 870¦589
|  | 590 | osteotomos | 870¦590
|  | 591 | otoscopios | 870¦591
|  | 592 | oxitenda | 870¦592
|  | 593 | oximetros | 870¦593
|  | 632 | papagaios | 870¦632
|  | 633 | pincas | 870¦633
|  | 634 | porta-agulhas | 870¦634
|  | 635 | punchs | 870¦635
|  | 636 | produtos oficinais | 870¦636
|  | 637 | pecas p/equipamentos medico-hospitalares e de enfermagem | 870¦637
|  | 638 | pneus/camaras/rodas p/equip medico-hospitalares e de enferma | 870¦638
|  | 691 | raquimanometros | 870¦691
|  | 692 | refratores | 870¦692
|  | 693 | regletes | 870¦693
|  | 694 | respiradores | 870¦694
|  | 695 | retinoscopios | 870¦695
|  | 696 | ruginas de farabeuf | 870¦696
|  | 700 | seladoras | 870¦700
|  | 702 | dispensador eletronico hospitalar | 870¦702
|  | 735 | seringas | 870¦735
|  | 736 | serras | 870¦736
|  | 737 | sindesmotomos | 870¦737
|  | 738 | sistemas de video | 870¦738
|  | 739 | sonares | 870¦739
|  | 740 | suportes p/ soro/valvulas | 870¦740
|  | 779 | tambores de aco inoxidavel | 870¦779
|  | 781 | tesouras | 870¦781
|  | 782 | treinadores de fala | 870¦782
|  | 783 | tentacanulas | 870¦783
|  | 784 | tubos | 870¦784
|  | 825 | ultra-sonografos | 870¦825
|  | 867 | valvulas | 870¦867
|  | 868 | videolaparoscopios | 870¦868
|  | 869 | ventilometros | 870¦869
|  | 1 | anti-hemofilicos | 880¦1
|  | 2 | anti-hipertensivos/diureticos/vasodilatadores coronarianos | 880¦2
|  | 3 | antipsoriase | 880¦3
|  | 4 | anestesicos | 880¦4
|  | 5 | ansioliticos/tranquilizantes | 880¦5
|  | 6 | antagonistas da heparina | 880¦6
|  | 7 | antagonistas dos narcoticos | 880¦7
|  | 8 | antagonistas dos inseticidas organofosforados | 880¦8
|  | 9 | anti-helminticos | 880¦9
|  | 10 | anti-hemorragicos | 880¦10
|  | 11 | anti-hemorroidarios | 880¦11
|  | 12 | anti-septicos | 880¦12
|  | 13 | antiacidos | 880¦13
|  | 14 | antiagregantes plaquetarios/antitrombocitos | 880¦14
|  | 15 | antialcoolicos | 880¦15
|  | 16 | antialergicos/anti-histaminicos/antipruriginosos | 880¦16
|  | 17 | antianemicos | 880¦17
|  | 18 | antiarritmicos | 880¦18
|  | 19 | antiasmaticos/broncodilatadores | 880¦19
|  | 20 | antibacterianos | 880¦20
|  | 21 | anticoagulantes | 880¦21
|  | 22 | anticonvulsivantes/antiepilepticos | 880¦22
|  | 23 | antidepressivos | 880¦23
|  | 24 | antidiarreicos/antidisentericos | 880¦24
|  | 25 | antiemeticos | 880¦25
|  | 26 | antifiseticos | 880¦26
|  | 27 | antigotosos/uricosuricos | 880¦27
|  | 28 | analgesicos/antitermicos/antiinflamatorios/antireumaticos | 880¦28
|  | 29 | antagonistas dos receptores | 880¦29
|  | 30 | antimicoticos | 880¦30
|  | 31 | antineuriticos | 880¦31
|  | 32 | antiparkinsonianos | 880¦32
|  | 33 | antipsicoticos/neurolepticos | 880¦33
|  | 34 | antitussigenos/expectorantes/mucoliticos | 880¦34
|  | 35 | antiviroticos | 880¦35
|  | 36 | antidiabeticos | 880¦36
|  | 37 | antimalaricos | 880¦37
|  | 38 | anticoncepcionais | 880¦38
|  | 39 | antilipemicos/hipocolesterinemicos | 880¦39
|  | 40 | antitireoideanos | 880¦40
|  | 41 | antiescleroticos/imunomodulador | 880¦41
|  | 42 | antiprotozoarios | 880¦42
|  | 45 | bloqueadores dos receptores h2 de histamina | 880¦45
|  | 46 | bloqueadores neuromusculares (curarizantes) | 880¦46
|  | 49 | anticalculos | 880¦49
|  | 89 | cardiotonicos | 880¦89
|  | 90 | cicatrizantes | 880¦90
|  | 91 | complementos dieteticos | 880¦91
|  | 92 | contrastes radiologicos | 880¦92
|  | 93 | ceratoliticos | 880¦93
|  | 133 | descongestionantes | 880¦133
|  | 134 | diluentes | 880¦134
|  | 176 | dietas | 880¦176
|  | 177 | ectoparasiticidas | 880¦177
|  | 178 | edulcorantes (adocantes) | 880¦178
|  | 179 | expansores do plasma | 880¦179
|  | 180 | estimuladores da hematopoese | 880¦180
|  | 181 | eupepticos | 880¦181
|  | 182 | estimulantes do sistema nervoso central | 880¦182
|  | 309 | hipertensores arteriais | 880¦309
|  | 310 | hipnoticos | 880¦310
|  | 311 | hidratantes pele | 880¦311
|  | 313 | homeopaticos | 880¦313
|  | 315 | hormonios | 880¦315
|  | 353 | imunoglobulinas | 880¦353
|  | 354 | imunossupressores | 880¦354
|  | 355 | inibidores da lactacao | 880¦355
|  | 356 | inibidores da secrecao de prolactina | 880¦356
|  | 357 | inibidores da sintese de gonadotrofina | 880¦357
|  | 358 | inibidores dos disturbios do metabolismo osseo | 880¦358
|  | 359 | inibidores da lipase gastrintestinal | 880¦359
|  | 456 | laxativos/purgativos | 880¦456
|  | 500 | miorrelaxantes | 880¦500
|  | 544 | narcoanalgesicos (opioides) | 880¦544
|  | 588 | ocitocicos | 880¦588
|  | 589 | oficinais | 880¦589
|  | 590 | oncologicos | 880¦590
|  | 632 | parassimpaticolicos/antiespasmodicos | 880¦632
|  | 633 | parassimpaticomimeticos/anticolinesterasicos | 880¦633
|  | 634 | produtos oftalmicos | 880¦634
|  | 635 | produtos otologicos | 880¦635
|  | 676 | quelantes/permutadores de ions | 880¦676
|  | 691 | recalcificantes | 880¦691
|  | 692 | reguladores | 880¦692
|  | 693 | reidratantes/repositores eletroliticos/solucoes/soros | 880¦693
|  | 720 | substituto | 880¦720
|  | 734 | suplementos de magnesio | 880¦734
|  | 735 | simpaticomimeticos | 880¦735
|  | 736 | surfactantes | 880¦736
|  | 760 | tonicos | 880¦760
|  | 779 | tricomonicidas | 880¦779
|  | 867 | vacinas | 880¦867
|  | 868 | vasodilatadores cerebrais e perifericos/antivertiginosos | 880¦868
|  | 869 | vasodilatadores coronarianos | 880¦869
|  | 870 | anti-histaminicos | 880¦870
|  | 871 | antineoplasicos | 880¦871
|  | 872 | fator protecao solar (fps) | 880¦872
|  | 873 | anestesicos locais | 880¦873
|  | 874 | implante sintetico | 880¦874
|  | 875 | leites especiais | 880¦875
|  | 876 | suplementos alimentares | 880¦876
|  | 877 | dietas pedißtricas | 880¦877
|  | 878 | formula infantil | 880¦878
|  | 879 | alimentacao enteral e oral | 880¦879
|  | 880 | cereais, mucilagem e farinha lactea | 880¦880
|  | 881 | vasodilatadores | 880¦881
|  | 883 | medicamento de acao no musculo esqueletico | 880¦883
|  | 884 | polivitaminicos | 880¦884
|  | 885 | vitaminas | 880¦885
|  | 886 | estimulantes de apetite | 880¦886
|  | 887 | nutricao | 880¦887
|  | 888 | modulo para dieta enteral ou oral | 880¦888
|  | 889 | dieta enteral sistema fechado | 880¦889
|  | 890 | medicamento antitabagismo | 880¦890
|  | 891 | suplementos dietetico | 880¦891
|  | 900 | acao no trato urinario | 880¦900
|  | 901 | insuficiencia renal | 880¦901
|  | 2 | anti-hipertensivos/diureticos/vasodilatadores coronarios | 882¦2
|  | 27 | antibioticos | 882¦27
|  | 28 | analgesicos/antitermicos/antiinflamatorios/antireumaticos | 882¦28
|  | 32 | antiparkinsonianos | 882¦32
|  | 35 | antiviroticos | 882¦35
|  | 91 | complementos dieteticos | 882¦91
|  | 178 | enzimas para reposicao | 882¦178
|  | 181 | eupepticos | 882¦181
|  | 353 | imunoglobulinas | 882¦353
|  | 501 | medicamentos importados especiais | 882¦501
|  | 590 | oncologicos | 882¦590
|  | 632 | parassimpaticolicos/antiespasmodicos | 882¦632
|  | 633 | parassimpaticomimeticos/anticolinesterasicos | 882¦633
|  | 676 | quelantes | 882¦676
|  | 1 | antipsoriase | 884¦1
|  | 3 | anticonvulsivante/antiepilepticos | 884¦3
|  | 4 | antialergicos/anti-histaminicos/antipruriginosos | 884¦4
|  | 5 | analgesicos/antitermicos/antiinflamatorios/anti-reumaticos | 884¦5
|  | 7 | antipsicoticos/neurolepticos | 884¦7
|  | 9 | antitussigenos/expectorantes/mucoliticos | 884¦9
|  | 11 | antiviroticos | 884¦11
|  | 13 | antidiabeticos | 884¦13
|  | 14 | antilipemicos/hipocolesterinemicos | 884¦14
|  | 15 | antibacterianos | 884¦15
|  | 16 | antimalaricos | 884¦16
|  | 17 | antiparkinsonianos | 884¦17
|  | 18 | antitireoideanos | 884¦18
|  | 19 | antiasmaticos/broncodilatadores | 884¦19
|  | 21 | antiacidos | 884¦21
|  | 41 | antiescleroticos | 884¦41
|  | 45 | bloqueadores neuromusculares (curarizantes) | 884¦45
|  | 136 | dietas completas e modulares | 884¦136
|  | 175 | medicamento do aparelho digestivo e metab¾lico | 884¦175
|  | 176 | enzimas digestivas | 884¦176
|  | 177 | estimuladores da hematopoese | 884¦177
|  | 179 | eupepticos | 884¦179
|  | 200 | estimulantes do sistema nervoso central | 884¦200
|  | 309 | hormonios | 884¦309
|  | 353 | imunoglobulinas | 884¦353
|  | 355 | inibidores da sintese de gonadotrofina | 884¦355
|  | 357 | inibidores dos disturbios do metabolismo osseo | 884¦357
|  | 359 | inibidores da secrecao de prolactina | 884¦359
|  | 361 | imunossupressores | 884¦361
|  | 501 | medicamentos importados excepcionais | 884¦501
|  | 544 | narcoanalgesicos (opioides) | 884¦544
|  | 588 | oncologicos | 884¦588
|  | 675 | quelantes/permutadores de ions | 884¦675
|  | 871 | vasodilatadores cerebrais e perifericos/antivertiginosos | 884¦871
|  | 872 | antimiastenicos e descurarizantes | 884¦872
|  | 1 | anti-hipertensivos/diureticos/vasodilatadores coronarios | 886¦1
|  | 2 | antigotosos/uricosuricos | 886¦2
|  | 3 | antiagregantes plaquetarios/antitrombocitos | 886¦3
|  | 4 | antibacterianos | 886¦4
|  | 5 | antianemicos | 886¦5
|  | 6 | anticonvulsionantes/antiepilepticos | 886¦6
|  | 7 | antiasmaticos/broncodilatadores | 886¦7
|  | 8 | anti-helminticos | 886¦8
|  | 9 | antiemeticos | 886¦9
|  | 10 | anti-coagulantes | 886¦10
|  | 11 | antimicoticos | 886¦11
|  | 12 | antidepressivos | 886¦12
|  | 13 | antiparkinsonianos | 886¦13
|  | 14 | antilipemicos/hipocolesterinemicos | 886¦14
|  | 15 | antipsicoticos/neurolepticos | 886¦15
|  | 16 | antitireoideanos | 886¦16
|  | 17 | antiviroticos | 886¦17
|  | 18 | analgesicos/antitermicos/antiinflamatorios/antireumaticos | 886¦18
|  | 19 | antiescleroticos | 886¦19
|  | 20 | antidiabeticos | 886¦20
|  | 21 | antidiarreicos/antidisentericos | 886¦21
|  | 22 | ansioliticos/tranquilizantes | 886¦22
|  | 24 | anti-hemorroidarios | 886¦24
|  | 25 | anti-isquemico metabolico | 886¦25
|  | 26 | antiartrosico | 886¦26
|  | 27 | antifungico de amplo espectro | 886¦27
|  | 28 | antialergicos / anti-histaminico / antipruriginosos | 886¦28
|  | 29 | antiarritmicos | 886¦29
|  | 30 | antineoplasico | 886¦30
|  | 31 | antiosteoporotico | 886¦31
|  | 35 | antimalarico | 886¦35
|  | 45 | bloqueadores dos receptores h2 de histamina | 886¦45
|  | 91 | complementos dieteticos | 886¦91
|  | 95 | cardiotonicos | 886¦95
|  | 135 | descongestionantes | 886¦135
|  | 177 | eupepticos | 886¦177
|  | 178 | estimulantes do sistema nervoso central | 886¦178
|  | 250 | hormonios | 886¦250
|  | 309 | hipnoticos | 886¦309
|  | 310 | hipocolesterolemiante | 886¦310
|  | 353 | imunoglobulinas | 886¦353
|  | 355 | imunossupressores | 886¦355
|  | 357 | inibidores da sintese de gonadotrofina | 886¦357
|  | 359 | inibidores dos disturbios do metabolismo osseo | 886¦359
|  | 456 | laxativos/purgativos | 886¦456
|  | 501 | medicamentos importados especiais | 886¦501
|  | 588 | oncologicos | 886¦588
|  | 589 | outros agentes antineoplasicos | 886¦589
|  | 632 | parassimpaticolicos/antiespasmodicos | 886¦632
|  | 634 | parassimpaticomimeticos/anticolinesterasicos | 886¦634
|  | 636 | produtos oftalmicos | 886¦636
|  | 691 | recalcificantes | 886¦691
|  | 692 | reidratantes/repositores eletrolitos/solucoes/soros | 886¦692
|  | 735 | substitutos do leite natural | 886¦735
|  | 814 | formula composta | 886¦814
|  | 815 | inibidor virus sincial respiratorio(vsr) | 886¦815
|  | 867 | vasodilatadores cerebrais e perifericos/antivertiginosos | 886¦867
|  | 868 | dietoterapicos | 886¦868
|  | 869 | complemento alimentar | 886¦869
|  | 870 | dietas | 886¦870
|  | 871 | formula infantil | 886¦871
|  | 872 | suplemento alimentar | 886¦872
|  | 873 | complemento nutricional | 886¦873
|  | 20 | aparelho digestivo - adsorventes/antifiseticos intestinais | 888¦20
|  | 21 | aparelho digestivo - antiacidos | 888¦21
|  | 22 | aparelho digestivo - antiemeticos | 888¦22
|  | 23 | aparelho digestivo - antiulcerosos | 888¦23
|  | 24 | aparelho respiratorio - antiasmaticos/broncodilatadores | 888¦24
|  | 25 | aparelho respiratorio - antialergicos/anti-histam. | 888¦25
|  | 26 | aparelho respirat. - antitussigenos/expectorantes | 888¦26
|  | 27 | aparelho urinario - hiperplasia prostatica benigna | 888¦27
|  | 100 | cardiovascular - antiangionosos/vasodilatadores | 888¦100
|  | 101 | cardiovascular - antiarritmicos | 888¦101
|  | 102 | cardiovascular - anti-hipertensivos | 888¦102
|  | 103 | cardiovascular - agente inotropico | 888¦103
|  | 104 | cardiovascular - diureticos | 888¦104
|  | 105 | cardiovascular - vasoconstritores/hipertensores | 888¦105
|  | 150 | dermatologicos - antiacne | 888¦150
|  | 151 | dermatologicos - atialopecia | 888¦151
|  | 152 | dor/inflamacao/febre - analgesicos e antitermicos | 888¦152
|  | 153 | dor/inflamacao/febre - antiespasmodicos | 888¦153
|  | 154 | dor/inflamacao/febre - antiinflamatorios/antireumaticos | 888¦154
|  | 155 | dor/inflamacao/febre - relaxante muscular | 888¦155
|  | 322 | hematologia/repositor eletrolitos - repositor de eletrolitos | 888¦322
|  | 330 | hematologia/repositor eletrolitos - antiagregantes palquet. | 888¦330
|  | 331 | hematologia/repositor eletrolitos - antianemicos | 888¦331
|  | 360 | infeccao/infestacao - antibioticos | 888¦360
|  | 361 | infeccao/infestacao - amebicidas/giardicidas/tricomonicidas | 888¦361
|  | 362 | infeccao/infestacao - antifugicos/antimicoticos | 888¦362
|  | 363 | infeccao/infestacao - anti-helminticos | 888¦363
|  | 364 | infeccao/infestacao - antiretroviral | 888¦364
|  | 365 | infeccao/infestacao - antiviral | 888¦365
|  | 370 | imunossupressor - agente imunossupressor | 888¦370
|  | 371 | imunossupressor - antineoplasicos | 888¦371
|  | 520 | metabolismo - antidiabeticos | 888¦520
|  | 521 | metabolismo - antigotoso | 888¦521
|  | 522 | metabolismo - antilipemicos/redutores colesterol | 888¦522
|  | 523 | metabolismo - glicocorticoides | 888¦523
|  | 580 | oftalmicos - solucoes oftalmicas | 888¦580
|  | 755 | sistema nervoso central - anestesicos | 888¦755
|  | 756 | sistema nervoso central - ansioliticos | 888¦756
|  | 757 | sistema nervoso central - anticonvulsivantes | 888¦757
|  | 758 | sistema nervoso central - antidepressivos | 888¦758
|  | 759 | sistema nervoso central - antiparkinsonianos | 888¦759
|  | 760 | sistema nervoso central - neurolepticos | 888¦760
|  | 761 | sistema nervoso central - ativador metabolismo cerebral | 888¦761
|  | 762 | sistema nervoso central - hipnoticos | 888¦762
|  | 500 | materiais p/higiene pessoal | 890¦500
|  | 501 | materiais p/profilaxia (prevencao) | 890¦501
|  | 502 | aspirador nasal | 890¦502
|  | 505 | creme hidratante / locao cremosa/ protetor solar | 890¦505
|  | 1 | armacao de zilio | 905¦1
|  | 45 | bengalas/muletas | 905¦45
|  | 46 | cadeira de rodas e acessorios | 905¦46
|  | 89 | calcados ortopedicos | 905¦89
|  | 353 | implantes | 905¦353
|  | 456 | lentes p/ armacao | 905¦456
|  | 588 | orteses/materias para fixacao | 905¦588
|  | 632 | proteses | 905¦632
|  | 735 | stents | 905¦735
|  | 739 | orteses/proteses/armacoes/ lentes oculares e contato | 905¦739
|  | 1 | alavancas | 910¦1
|  | 2 | alicates | 910¦2
|  | 3 | alveolotomo | 910¦3
|  | 4 | amalgamadores | 910¦4
|  | 5 | aparelhos de raio-x | 910¦5
|  | 6 | aparelhos p/ remocao de placas bacterianas | 910¦6
|  | 8 | armarios clinicos | 910¦8
|  | 9 | aventais para protecao de raio-x | 910¦9
|  | 10 | articuladores (oclusores) | 910¦10
|  | 45 | biombos de chumbo | 910¦45
|  | 46 | broqueiros | 910¦46
|  | 47 | brunidores | 910¦47
|  | 48 | bancadas | 910¦48
|  | 89 | cabos p/ espelhos | 910¦89
|  | 90 | cadeiras | 910¦90
|  | 91 | calcadores | 910¦91
|  | 92 | camaras escura | 910¦92
|  | 93 | canetas | 910¦93
|  | 94 | compasso de willis | 910¦94
|  | 95 | compressores | 910¦95
|  | 96 | condensadores | 910¦96
|  | 97 | conjuntos | 910¦97
|  | 98 | contra-angulos | 910¦98
|  | 99 | curetas | 910¦99
|  | 100 | cuspideiras | 910¦100
|  | 101 | centrifugas | 910¦101
|  | 102 | cinzeis | 910¦102
|  | 133 | desgastadores | 910¦133
|  | 134 | dosadores | 910¦134
|  | 135 | desinfetantes/esterelizantes | 910¦135
|  | 136 | dispensadores | 910¦136
|  | 177 | equipos | 910¦177
|  | 178 | escavadores | 910¦178
|  | 179 | esculpidores | 910¦179
|  | 180 | espatulas | 910¦180
|  | 181 | escovas | 910¦181
|  | 182 | extratores | 910¦182
|  | 183 | estojos | 910¦183
|  | 184 | escovarios | 910¦184
|  | 185 | especimetros | 910¦185
|  | 186 | espelhos | 910¦186
|  | 221 | facas p/ gesso | 910¦221
|  | 222 | forceps | 910¦222
|  | 223 | fotopolimerizadores | 910¦223
|  | 224 | fresas | 910¦224
|  | 225 | fornos | 910¦225
|  | 226 | filmes | 910¦226
|  | 227 | fixadores/reveladores | 910¦227
|  | 228 | frascos | 910¦228
|  | 229 | fios ortodonticos | 910¦229
|  | 265 | gengivotomos | 910¦265
|  | 266 | grampos | 910¦266
|  | 267 | graxas/oleos | 910¦267
|  | 268 | gral | 910¦268
|  | 269 | godiva | 910¦269
|  | 353 | instrumentais | 910¦353
|  | 397 | jatos | 910¦397
|  | 445 | kits miniplacas/microplacas cirurgicas | 910¦445
|  | 456 | lamparinas | 910¦456
|  | 457 | limas | 910¦457
|  | 500 | mandris | 910¦500
|  | 501 | micro-motores | 910¦501
|  | 502 | mochos | 910¦502
|  | 503 | moldeiras | 910¦503
|  | 504 | muflos | 910¦504
|  | 505 | macaricos | 910¦505
|  | 506 | motores de suspensao | 910¦506
|  | 507 | materiais p/ procedimentos e uso geral | 910¦507
|  | 508 | matrizes | 910¦508
|  | 509 | modelos didaticos | 910¦509
|  | 632 | pecas de mao | 910¦632
|  | 633 | polidora para proteses | 910¦633
|  | 634 | porta algodao | 910¦634
|  | 635 | porta-amalgamas | 910¦635
|  | 636 | porta-mandris | 910¦636
|  | 637 | porta-matrizes | 910¦637
|  | 638 | porta-residuos | 910¦638
|  | 639 | prensas | 910¦639
|  | 640 | polimerizadores | 910¦640
|  | 641 | pedras afiacao/desgaste | 910¦641
|  | 643 | equipamentos/ aparelhos para uso em geral | 910¦643
|  | 691 | refletores | 910¦691
|  | 692 | rotores | 910¦692
|  | 693 | resinas | 910¦693
|  | 694 | reveladores placas bacterianas/caries | 910¦694
|  | 735 | seringa de carpule | 910¦735
|  | 736 | seringas triplice | 910¦736
|  | 737 | sondas | 910¦737
|  | 738 | vibradores | 910¦738
|  | 779 | tesouras | 910¦779
|  | 780 | turbinas | 910¦780
|  | 781 | tornos de polimento | 910¦781
|  | 823 | unidade auxiliar movel | 910¦823
|  | 2 | armadilhas p/captura de animais | 930¦2
|  | 3 | armadilhas p/ captura de insetos | 930¦3
|  | 4 | agulhas/ seringas uso veterinario | 930¦4
|  | 90 | caixas termicas para transporte de peixes | 930¦90
|  | 91 | correaria e arreamentos p/montaria e tracao | 930¦91
|  | 177 | equipamentos veterinarios | 930¦177
|  | 500 | medicamentos veterinarios/diagnosticos | 930¦500
|  | 501 | materiais veterinarios | 930¦501
|  | 691 | redes/materiais p/bioterio | 930¦691
|  | 740 | semen | 930¦740
|  | 1 | aves | 950¦1
|  | 177 | equinos | 950¦177
|  | 180 | ovinos | 950¦180
|  | 200 | apicultura/enxame de abelha | 950¦200
|  | 250 | peixes | 950¦250
|  | 300 | camundongos p/laboratorio | 950¦300
|  | 1 | aveia | 960¦1
|  | 2 | alfafa | 960¦2
|  | 3 | azevem | 960¦3
|  | 89 | carnes | 960¦89
|  | 177 | ervilhaca | 960¦177
|  | 221 | farinha de ostra | 960¦221
|  | 691 | racoes | 960¦691
|  | 735 | sal mineral | 960¦735
|  | 736 | suplementos minerais | 960¦736
|  | 1 | adubos | 965¦1
|  | 89 | corretivos do solo | 965¦89
|  | 133 | defensivos p/ uso domestico | 970¦133
|  | 134 | defensivos agricolas | 970¦134
|  | 45 | bandejas/tubetes | 980¦45
|  | 500 | mudas frutiferas | 980¦500
|  | 501 | mudas reflorestamento | 980¦501
|  | 502 | mudas ornamentais | 980¦502
|  | 735 | sementes | 980¦735
|  | 736 | substrato | 980¦736
|  | 1 | alvejantes/desinfetantes/detergentes | 990¦1
|  | 2 | amaciantes | 990¦2
|  | 3 | aromatizantes | 990¦3
|  | 4 | acidulantes | 990¦4
|  | 5 | anti-septicos | 990¦5
|  | 6 | alcool para limpeza | 990¦6
|  | 89 | ceras | 990¦89
|  | 133 | desodorantes | 990¦133
|  | 177 | esterilizantes | 990¦177
|  | 456 | lustra moveis/polidor de metais | 990¦456
|  | 632 | produtos alcalificantes para limpeza | 990¦632
|  | 633 | produtos p/ conservacao de instrumentais | 990¦633
|  | 735 | saboes/sabonetes liquidos | 990¦735
|  | 736 | saponaceos | 990¦736